## Тариф
Согласовано
___________________________________ | [14 empty] | Утверждаю
"____" _________________ 20___ г. | [14 empty] | ___________________________________
"____" _________________ 20___ г.
РАСЧЕТ СРЕДНЕГО ЭКОНОМИЧЕСКИ ОБОСНОВАННОГО ТАРИФА
НА СОДЕРЖАНИЕ И РЕМОНТ ОБЩЕГО ИМУЩЕСТВА СОБСТВЕННИКОВ ПОМЕЩЕНИЙ
В МНОГОКВАРТИРНОМ ДОМЕ
(расчет размера платы за содержание и ремонт жилого помещения)
с.ЩЕЛКУН
(адрес)
01.09.2014 - 01.09.2015
(период)
(руб.)
№ п/п | Вид и группа работ, услуг | Наименование работ, услуг | Стоимость на 1 кв.м. общей площади (руб./мес.) | [15 empty] | Средний
|  |  | МИРА | [8 empty] | СТРОИТЕЛЕЙ | [6 empty] | тариф
|  |  | 1 | 2 | 3 | 4 | 5 | 6 | 7 | 8 | 9 | 2 | 5 | 7 | 8А | 9 | 10 |  | Sм2
|  |  | 889.6 | 894.3 | 893.6 | 865.5 | 856.5 | 868.9 | 863.9 | 851.2 | 858.8 | 389.2 | 1194.2 | 465 | 293.2 | 482.2 | 382.4 | Общеэксплуатационные расходы | 11048.5
| Содержание и ремонт жилого помещения |  | 13.0296 | 10.8826 | 13.791 | 12.1855 | 9.3081 | 9.9182 | 11.1284 | 13.1617 | 10.8283 | 12.8314 | 11.891 | 11.0486 | 16.8332 | 10.0934 | 17.4827 |  | 11.9387
1. | Управление |  | 2.5343 | 2.5343 | 2.5343 | 2.5343 | 2.5343 | 2.5343 | 2.5343 | 2.5343 | 2.5343 | 2.5343 | 2.5343 | 2.5343 | 2.5343 | 2.5343 | 2.5343 |  | 2.53
2. | Содержание(периодическое обслуживание) |  | 6.0316 | 6.2235 | 8.1718 | 6.3106 | 5.4468 | 6.9799 | 7.0494 | 6.246 | 6.9382 | 6.7917 | 6.0832 | 7.0698 | 11.183 | 6.4471 | 11.1558 |  | 6.8559
1.2. | Дезинсекция подвалов |  | 0 | 0 | 0 | 0 | 0 | 0 | 0 | 0 | 0 | 0 | 0 | 0 | 0 | 0 | 0
1.3. | Дератизация чердаков и подвалов с применением готовой приманки |  | 0.1264 | 0.011282 | 0.22582 | 0.034971 | 0.023559 | 0.058057 | 0.058393 | 0.023705 | 0.023496 | 0.025886 | 0.025353 | 0.043351 | 0.068666 | 0.041808 | 0.052691
1.4. | Выкашивание газонов, сгребание скошенной травы и ее сбор в мешки |  | 0.045759 | 0.045519 | 0.03037 | 0.015677 | 0.019802 | 0.015616 | 0.015706 | 0.01594 | 0.023699 | 0.02611 | 0.028414 | 0.051014 | 0.069261 | 0.021085 | 0.10629
1.5. | Общий осмотр технического состояния конструктивных элементов |  | 0.012354 | 0.012289 | 0.012299 | 0.012697 | 0.012831 | 0.012648 | 0.012721 | 0.01291 | 0.012796 | 0.028196 | 0.0092054 | 0.02361 | 0.037397 | 0.02277 | 0.028697
1.6. | Частичный осмотр технического состояния конструктивных элементов |  | 0.056288 | 0.055992 | 0.056036 | 0.057854 | 0.058461 | 0.057627 | 0.057961 | 0.058824 | 0.058304 | 0.12847 | 0.041943 | 0.10758 | 0.17039 | 0.051873 | 0.13075
1.7. | Очистка кровли от снега и скалывание сосулек |  | 0.20264 | 0.26876 | 0.4707 | 0.49754 | 0.28061 | 0.23051 | 0.49846 | 0.47059 | 0.23322 | 0.41111 | 0.41943 | 0.25818 | 0.40895 | 0.24899 | 0.3138
1.8. | Осмотр крыши |  | 0.27873 | 0.27727 | 0.27749 | 0.28648 | 0.17423 | 0.28536 | 0.28701 | 0.29129 | 0.28872 | 0.58906 | 0.096156 | 0.88784 | 1.4063 | 0.85623 | 0.71941
1.9. | Осмотр деревянных конструкций и столярных изделий |  | 0.14244 | 0.14169 | 0.1418 | 0.1464 | 0.14793 | 0.14582 | 0.14667 | 0.14885 | 0.14754 | 0.13004 | 0.010614 | 0 | 0 | 0 | 1.5881
1.10. | Осмотр железобетонных конструкций |  | 0.048451 | 0.068853 | 0.031008 | 0.032014 | 0.03235 | 0.049604 | 0.049891 | 0.12056 | 0.051382 | 0 | 0.023209 | 0 | 0 | 0 | 0
1.11. | Осмотр внутренней и наружной отделки |  | 0.11536 | 0.11475 | 0.11484 | 0.11857 | 0 | 0.11811 | 0.11879 | 0 | 0 | 0.2633 | 0 | 0.22047 | 0.34922 | 0.21262 | 0.26797
1.12. | Осмотр перил и ограждающих решеток на окнах лестничных клеток |  | 0.010382 | 0 | 0.010336 | 0.010671 | 0.010783 | 0.018897 | 0.023758 | 0.014467 | 0.010754 | 0.023697 | 0.0051576 | 0.019843 | 0.052383 | 0.010631 | 0.013399
1.13. | Частичный осмотр тех. состояния водопровода ГВС (без учета обхода квартир) |  | 0 | 0 | 0 | 0 | 0 | 0 | 0 | 0 | 0 | 0 | 0 | 0 | 0 | 0 | 0
1.14. | Частичный осмотр тех. состояния водопровода ХВС (без учета обхода квартир) |  | 0.67954 | 0.90129 | 1.0147 | 0.69844 | 0.47051 | 0.92761 | 0.93297 | 0.71016 | 0.70388 | 0.2585 | 0.50635 | 0.4329 | 0.68569 | 0.83498 | 1.0523
1.15. | Общий осмотр тех. состояния системы вентиляции (каналы и шахты) |  | 0 | 0 | 0 | 0 | 0 | 0 | 0 | 0 | 0 | 0 | 0 | 0 | 0 | 0 | 0
1.16. | Частичный осмотр тех. состояния системы вентиляции (каналы и шахты) |  | 0 | 0 | 0 | 0 | 0 | 0 | 0 | 0 | 0 | 0 | 0 | 0 | 0 | 0 | 0
1.17. | Общий осмотр тех. состояния канализации (без учета обхода квартир) |  | 0.67954 | 0.45065 | 0.6765 | 0.46562 | 0.35288 | 0.4638 | 0.46649 | 0.35508 | 0.58657 | 0.51699 | 0.33757 | 0.25974 | 0.41142 | 0 | 0.26308
1.18. | Очистка труб канализации и фасонных частей от нароста и грязи (диам. труб 100 мм) |  | 0.49078 | 0.65093 | 0.97716 | 0.67257 | 0.50972 | 0.66994 | 0.67381 | 0.51289 | 0.84726 | 0.74677 | 0.4876 | 0.37518 | 0.49522 | 0.36183 | 0.76002
1.19. | Частичный осмотр тех. состояния канализации (без учета обхода квартир) |  | 0.67954 | 0.90129 | 1.353 | 0.93125 | 0.70577 | 0.92761 | 0.93297 | 0.71016 | 1.1731 | 1.034 | 0.67514 | 0.51948 | 0.82283 | 0.50099 | 0.52616
1.20. | Общий осмотр тех. состояния средств системы дымоудаления |  | 0 | 0 | 0 | 0 | 0 | 0 | 0 | 0 | 0 | 0 | 0 | 0 | 0 | 0 | 0
1.21. | Проверка работоспособности средств системы дымоудаления |  | 0 | 0 | 0 | 0 | 0 | 0 | 0 | 0 | 0 | 0 | 0 | 0 | 0 | 0 | 0
1.22. | Частичный осмотр тех. состояния средств системы дымоудаления |  | 0 | 0 | 0 | 0 | 0 | 0 | 0 | 0 | 0 | 0 | 0 | 0 | 0 | 0 | 0
1.23. | Детальный осмотр разводящих трубопроводов отопления и радиаторов (без учета обхода квартир) |  | 0.30202 | 0.15022 | 0.30067 | 0.15521 | 0.15684 | 0.3092 | 0.23324 | 0.23672 | 0.23463 | 0.086166 | 0.14065 | 0.1443 | 0.22856 | 0 | 0.70155
1.24. | Осмотр запорно-регулирующей арматуры и контрольно-измерительных приборов (без учета обхода квартир) |  | 0.022651 | 0.022532 | 0.02255 | 0.023281 | 0.023526 | 0.02319 | 0.034986 | 0.023672 | 0.023463 | 0.051699 | 0.016878 | 0.04329 | 0.068569 | 0.041749 | 0.052616
1.25. | Ликвидация воздушных пробок в системе отопления (стояки) |  | 0.035235 | 0.03505 | 0.035078 | 0.036215 | 0.036595 | 0.036074 | 0.036282 | 0.036823 | 0.036497 | 0.080421 | 0.026255 | 0.06734 | 0.10666 | 0.064943 | 0.081848
1.26. | Общий осмотр тех. состояния системы отопления (устройства в чердачных и подвальных помещениях: зап. и рег. армат., расш. баки) |  | 0.18121 | 0.090129 | 0.1804 | 0.093125 | 0.094102 | 0.18552 | 0.13995 | 0.14203 | 0.14078 | 0.051699 | 0.10127 | 0.08658 | 0.27428 | 0.083498 | 0.42093
1.27. | Частичный осмотр тех. состояния системы отопления (устройства в чердачных и подвальных помещениях: зап. и рег. армат., расш. баки) |  | 0.27181 | 0.13519 | 0.2706 | 0.13969 | 0.14115 | 0.27828 | 0.20992 | 0.21305 | 0.21116 | 0.077549 | 0.15191 | 0.12987 | 0.20571 | 0.12525 | 0.3157
1.28. | Осмотр открытой электропроводки |  | 0.047059 | 0.046812 | 0.046849 | 0.048368 | 0.048876 | 0.048179 | 0.048457 | 0.049179 | 0.048745 | 0.10741 | 0.035066 | 0.089937 | 0.14246 | 0.069389 | 0.13118
1.29. | Осмотр арматуры и электрооборудования |  | 0.0094118 | 0.0093624 | 0.0093697 | 0.0096736 | 0.0097751 | 0.0096358 | 0.0096915 | 0.0098359 | 0.009749 | 0.021482 | 0.0042079 | 0.0044969 | 0.0071228 | 0.0043368 | 0.010931
1.30. | Осмотр газопровода и оборудования системы газоснабжения |  | 0.18552 | 0.18552 | 0.18552 | 0.18552 | 0.18552 | 0.18552 | 0.18552 | 0.18552 | 0.18552 | 0.18552 | 0.18552 | 0.18552 | 0.18552 | 0.18552 | 0.18552
1.31. | Подметание свежевыпавшего снега толщиной до 2 см на терр. без покр. 1 кл. |  | 0.1095 | 0.072614 | 0.10901 | 0.075027 | 0.15163 | 0.14947 | 0.1353 | 0.13732 | 0.1361 | 0.083305 | 0.16318 | 0.13951 | 0.22098 | 0.12109 | 0.35609
1.32. | Сдвигание свежевыпавшего снега толщиной свыше 2 см на терр. без покр. 1 кл. |  | 0.94554 | 1.2541 | 1.2551 | 1.2958 | 1.3094 | 1.2907 | 1.2982 | 1.3175 | 1.3059 | 1.4387 | 1.8788 | 2.4094 | 3.8164 | 2.0913 | 2.6357
1.33. | Очистка территории от наледи и льда без обраб. песком или песком с хлоридами (1 кл. терр.) |  | 0.08288 | 0.054963 | 0.08251 | 0.05679 | 0.11477 | 0.11314 | 0.10241 | 0.10394 | 0.10302 | 0.063056 | 0.12352 | 0.1056 | 0.16726 | 0.091655 | 0.11551
1.34. | Подметание территории в дни без снегопада (без покр. 1 кл. терр.) |  | 0.073962 | 0.049049 | 0.036816 | 0.02534 | 0.051211 | 0.050481 | 0.045696 | 0.046377 | 0.045967 | 0.056271 | 0.055113 | 0.047118 | 0.074632 | 0.095425 | 0.051542
1.35. | Сдвигание свежевыпавшего снега в дни сильных снегопадов |  | 0.14008 | 0.092896 | 0.13945 | 0.095984 | 0.19398 | 0.19122 | 0.17309 | 0.17567 | 0.17412 | 0.10657 | 0.20876 | 0.17848 | 0.2827 | 0.15491 | 0.19523
1.36. | Подметание территории в теплый период (без покр. 1 кл. терр.) |  | 0.056499 | 0.074936 | 0.056246 | 0.038713 | 0.078239 | 0.077124 | 0.069813 | 0.070853 | 0.070227 | 0.085969 | 0.14033 | 0.14397 | 0.27365 | 0.062481 | 0.078744
1.37. | Уборка мусора с отмосток |  | 0 | 0.049545 | 0.049583 | 0.051191 | 0.051729 | 0.050991 | 0.051286 | 0.05205 | 0.05159 | 0.11368 | 0.18556 | 0.095187 | 0.15077 | 0.091799 | 0
1.38. | Уборка приямков |  | 0 | 0 | 0 | 0 | 0 | 0 | 0 | 0 | 0 | 0 | 0 | 0 | 0 | 0 | 0
1.39. | Очистка от наледи и льда крышек люков пожарных колодцев |  | 0 | 0 | 0 | 0 | 0 | 0 | 0 | 0 | 0 | 0 | 0 | 0 | 0 | 0 | 0
3. | Содержание (мелкий ремонт) |  | 0.13894 | 0.083736 | 0.083802 | 0.34598 | 0.1443 | 0.086181 | 0.086679 | 0.087971 | 0.087194 | 0.19213 | 0.062725 | 0.16088 | 0.25482 | 0.15515 | 0.19554 |  | 0.17527
1.40. | Укрепление крючков (кронштейнов) для труб и приборов отопления |  | 0.061073 | 0 | 0 | 0.20924 | 0 | 0.062526 | 0.062888 | 0.063825 | 0.063261 | 0 | 0.030339 | 0 | 0 | 0 | 0
1.41. | Мелкий ремонт изоляции трубопровода д. 50 мм |  | 0.054763 | 0 | 0 | 0.14072 | 0.056877 | 0 | 0 | 0 | 0 | 0 | 0 | 0 | 0 | 0 | 0
1.42. | Вывертывание ввертывание радиаторной пробки |  | 0 | 0 | 0 | 0.021549 | 0 | 0 | 0 | 0 | 0 | 0 | 0 | 0 | 0 | 0 | 0
1.43. | Ремонт штепсельных розеток |  | 0.0091882 | 0.00914 | 0.0091472 | 0 | 0.0095429 | 0.0094069 | 0.0094613 | 0.0096023 | 0.0095174 | 0.020971 | 0.0068466 | 0.01756 | 0.027815 | 0.016935 | 0.021343
1.44. | Ремонт выключателей |  | 0.0091882 | 0.00914 | 0.0091472 | 0.084994 | 0.0095429 | 0.0094069 | 0.0094613 | 0.0096023 | 0.0095174 | 0.020971 | 0.0068466 | 0.01756 | 0.027815 | 0.016935 | 0.021343
1.45. | Замена перегоревшей электролампы |  | 0.050676 | 0.05041 | 0.050449 | 0.052085 | 0.052632 | 0.051882 | 0.052181 | 0.052959 | 0.052491 | 0.11566 | 0.037761 | 0.096849 | 0.1534 | 0.093402 | 0.11771
1.46. | Проверка изоляции электропроводки и ее укрепление |  | 0.015126 | 0.015047 | 0.015058 | 0.04664 | 0.01571 | 0.015486 | 0.015576 | 0.015808 | 0.015668 | 0.034524 | 0.011271 | 0.028908 | 0.04579 | 0.027879 | 0.035136
4. | Текущий ремонт |  | 4.2637 | 2.0411 | 3.001 | 2.7853 | 1.1827 | 0.25523 | 1.3952 | 4.2296 | 1.2054 | 3.3133 | 3.1805 | 1.2836 | 2.8611 | 0.95678 | 3.597 |  | 2.3697
1.47. | Крыша и кровля. Смена отдельных конструктивных элементов кровли из ондулина |  | МИРА 1: 2.9033; МИРА 2: 1.3549; МИРА 3: 1.9269; МИРА 4: 2.0518; МИРА 7: 1.3952; МИРА 8: 3.4163; СТРОИТЕЛЕЙ 2: 3.3133
1.48. | Ремонт входа в подвал |  | МИРА 1: 0.54898
1.49. | Окна и двери. Замена деревянных дверных блоков с коробкой |  | МИРА 1: 0.81138; МИРА 5: 0.44151; МИРА 8: 0.44425
1.50. | Ремонт вентиляционных труб |  | МИРА 2: 0.58922; МИРА 3: 0.58968
1.51. | Мелкий ремонт электропроводки |  | МИРА 2: 0.096932
1.52. | Стены. Побелка стен и потолков внутренних помещений |  | МИРА 3: 0.28542; МИРА 9: 0.3114; СТРОИТЕЛЕЙ 5: 0.40891; СТРОИТЕЛЕЙ 9: 0.437
1.53. | Окраска стен валиком |  | МИРА 3: 0.19903; МИРА 9: 0.20708; СТРОИТЕЛЕЙ 5: 0.44691; СТРОИТЕЛЕЙ 9: 0.2825
1.54. | Окна и двери. Замена деревянных оконных блоков с двойным остеклением |  | МИРА 4: 0.73351; МИРА 5: 0.74121
1.55. | Полы. Ремонт ступеней |  | МИРА 6: 0.25523; МИРА 9: 0.25823
1.56. | Замазка межпанельных швов |  | МИРА 8: 0.15552
1.57. | Ремонт перегородки между входной группой и подвальной дверью |  | МИРА 8: 0.21348
1.58. | Частичный ремонт кровли (шифер) |  | МИРА 9: 0.42867
1.59. | Ремонт кровли (оцинк.лист) |  | СТРОИТЕЛЕЙ 5: 1.0075; СТРОИТЕЛЕЙ 8А: 2.1318
1.60. | Установка снегозадержателей и водосточной трубы |  | СТРОИТЕЛЕЙ 5: 1.3172
1.61. | Ремонт фундамента |  | СТРОИТЕЛЕЙ 7: 0.6015
1.62. | Замена центрального электрощитка |  | СТРОИТЕЛЕЙ 7: 0.68214
1.63. | Ремонт отмосткки |  | СТРОИТЕЛЕЙ 8А: 0.6138
1.64. | Ремонт навеса |  | СТРОИТЕЛЕЙ 8А: 0.11553
1.65. | Покраска входных дверей |  | СТРОИТЕЛЕЙ 9: 0.23727
1.66. | Ремонт забора |  | СТРОИТЕЛЕЙ 10: 2.6467
1.67. | Корчевка кустарников |  | СТРОИТЕЛЕЙ 10: 0.95028
Составил:
_______________________________________________________
Проверил:
_______________________________________________________

## Мира1
Согласовано | [16 empty] | Утверждаю
___________________________________ | [16 empty] | ___________________________________
"____" _________________ 20___ г. | [16 empty] | "____" _________________ 20___ г.
РАСЧЕТ ЭКОНОМИЧЕСКИ ОБОСНОВАННОГО ТАРИФА
НА СОДЕРЖАНИЕ И РЕМОНТ ОБЩЕГО ИМУЩЕСТВА СОБСТВЕННИКОВ ПОМЕЩЕНИЙ
В МНОГОКВАРТИРНОМ ДОМЕ
(расчет размера платы за содержание и ремонт жилого помещения)
с.Щелкун, Мира, 1
(адрес)
01.09.2014 - 01.09.2015
(период)
Общая площадь жилых помещений в многоквартирном доме: 889.6 кв.м.
Общая площадь нежилых помещений в многоквартирном доме: 1 кв.м.
(руб.)
№ п/п | Вид и группа работ, услуг | Наименование работ, услуг | Стоимость на 1 кв.м общей площади (руб./мес.) | Всего потребность организации в финансовых средствах | Прибыль (валовая) |  |  | Расходы по полной себестоимости | Внеэксплуатационные расходы (налоги, сборы и отчисления) | Итого расходов по эксплуатации | Прямые затраты
[5 empty] | Всего | Прибыль отчисляемая (налоги, уплачиваемые из прибыли) | Прибыль остающаяся в распоряжении организации |  |  |  | Оплата труда | Отчисления на социальные нужды | Материалы | Топливо и ГСМ | Амортизация | Ремонт и техническое обслуживание | Инструменты и оборудование (МБП) | Охрана труда | Прочие прямые расходы | Общеэксплуатационные расходы
| Содержание и ремонт жилого помещения |  | 13.0296 | 139249.5196 | 0 | 0 | 0 | 139249.5196 | 20900.5217 | 118348.9979 | 57537.9586 | 17261.3876 | 36470.686 | 0 | 0 | 0 | 3609.705 | 1248.4326 | 2220.8282 | 0
1 | Управление |  | 2.5343 | 27084.5129 | 0 | 0 | 0 | 27084.5129 | 4093.0417 | 22991.4712 | 16943.4783 | 5083.0435 | 0 | 0 | 0 | 0 | 712.5987 | 14.1605 | 238.1901 | 0
1.2. | Дезинсекция подвалов |  | 0 | 0 | 0 | 0 | 0 | 0 | 0 | 0 | 0 | 0 | 0 | 0 | 0 | 0 | 0 | 0 | 0 | 0
1.3. | Дератизация чердаков и подвалов с применением готовой приманки |  | 0.1264 | 1350.9138 | 0 | 0 | 0 | 1350.9138 | 206.0716 | 1144.8422 | 432.4793 | 129.7438 | 513.6 | 0 | 0 | 0 | 64.4984 | 4.5208 | 0 | 0
1.4. | Выкашивание газонов, сгребание скошенной травы и ее сбор в мешки |  | 0.045759 | 489.0384 | 0 | 0 | 0 | 489.0384 | 74.5991 | 414.4393 | 292.2963 | 87.6889 | 0 | 0 | 0 | 0 | 27.7046 | 6.7494 | 0 | 0
1.5. | Общий осмотр технического состояния конструктивных элементов |  | 0.012354 | 132.0269 | 0 | 0 | 0 | 132.0269 | 20.1397 | 111.8872 | 82.8504 | 24.8551 | 0 | 0 | 0 | 0 | 2.3605 | 1.8211 | 0 | 0
1.6. | Частичный осмотр технического состояния конструктивных элементов |  | 0.056288 | 601.5609 | 0 | 0 | 0 | 601.5609 | 91.7635 | 509.7974 | 367.8559 | 110.3568 | 0 | 0 | 0 | 0 | 24.8742 | 6.7104 | 0 | 0
1.7. | Очистка кровли от снега и скалывание сосулек |  | 0.20264 | 2165.6194 | 0 | 0 | 0 | 2165.6194 | 330.3487 | 1835.2706 | 1324.2814 | 397.2844 | 0 | 0 | 0 | 0 | 89.5472 | 24.1576 | 0 | 0
1.8. | Осмотр крыши |  | 0.27873 | 2978.8664 | 0 | 0 | 0 | 2978.8664 | 454.4034 | 2524.4631 | 1700.8068 | 510.242 | 0 | 0 | 0 | 0 | 270.3461 | 43.0681 | 0 | 0
1.9. | Осмотр деревянных конструкций и столярных изделий |  | 0.14244 | 1522.2369 | 0 | 0 | 0 | 1522.2369 | 232.2056 | 1290.0313 | 858.9933 | 257.698 | 0 | 0 | 0 | 0 | 140.7401 | 32.5998 | 0 | 0
1.10. | Осмотр железобетонных конструкций |  | 0.048451 | 517.8102 | 0 | 0 | 0 | 517.8102 | 78.988 | 438.8222 | 300.6477 | 90.1943 | 0 | 0 | 0 | 0 | 44.8375 | 3.1427 | 0 | 0
1.11. | Осмотр внутренней и наружной отделки |  | 0.11536 | 1232.8814 | 0 | 0 | 0 | 1232.8814 | 188.0667 | 1044.8147 | 715.8278 | 214.7483 | 0 | 0 | 0 | 0 | 106.7559 | 7.4827 | 0 | 0
1.12. | Осмотр перил и ограждающих решеток на окнах лестничных клеток |  | 0.010382 | 110.9593 | 0 | 0 | 0 | 110.9593 | 16.926 | 94.0333 | 64.4245 | 19.3273 | 0 | 0 | 0 | 0 | 9.608 | 0.67345 | 0 | 0
1.13. | Частичный осмотр тех. состояния водопровода ГВС (без учета обхода квартир) |  | 0 | 0 | 0 | 0 | 0 | 0 | 0 | 0 | 0 | 0 | 0 | 0 | 0 | 0 | 0 | 0 | 0 | 0
1.14. | Частичный осмотр тех. состояния водопровода ХВС (без учета обхода квартир) |  | 0.67954 | 7262.3318 | 0 | 0 | 0 | 7262.3318 | 1107.8133 | 6154.5185 | 4473.9236 | 1342.1771 | 0 | 0 | 0 | 0 | 170.0808 | 168.337 | 0 | 0
1.15. | Общий осмотр тех. состояния системы вентиляции (каналы и шахты) |  | 0 | 0 | 0 | 0 | 0 | 0 | 0 | 0 | 0 | 0 | 0 | 0 | 0 | 0 | 0 | 0 | 0 | 0
1.16. | Частичный осмотр тех. состояния системы вентиляции (каналы и шахты) |  | 0 | 0 | 0 | 0 | 0 | 0 | 0 | 0 | 0 | 0 | 0 | 0 | 0 | 0 | 0 | 0 | 0 | 0
1.17. | Общий осмотр тех. состояния канализации (без учета обхода квартир) |  | 0.67954 | 7262.3318 | 0 | 0 | 0 | 7262.3318 | 1107.8133 | 6154.5185 | 4473.9236 | 1342.1771 | 0 | 0 | 0 | 0 | 170.0808 | 168.337 | 0 | 0
1.18. | Очистка труб канализации и фасонных частей от нароста и грязи (диам. труб 100 мм) |  | 0.49078 | 5245.0174 | 0 | 0 | 0 | 5245.0174 | 800.0874 | 4444.93 | 3231.167 | 969.3501 | 0 | 0 | 0 | 0 | 122.8361 | 121.5767 | 0 | 0
1.19. | Частичный осмотр тех. состояния канализации (без учета обхода квартир) |  | 0.67954 | 7262.3318 | 0 | 0 | 0 | 7262.3318 | 1107.8133 | 6154.5185 | 4473.9236 | 1342.1771 | 0 | 0 | 0 | 0 | 170.0808 | 168.337 | 0 | 0
1.20. | Общий осмотр тех. состояния средств системы дымоудаления |  | 0 | 0 | 0 | 0 | 0 | 0 | 0 | 0 | 0 | 0 | 0 | 0 | 0 | 0 | 0 | 0 | 0 | 0
1.21. | Проверка работоспособности средств системы дымоудаления |  | 0 | 0 | 0 | 0 | 0 | 0 | 0 | 0 | 0 | 0 | 0 | 0 | 0 | 0 | 0 | 0 | 0 | 0
1.22. | Частичный осмотр тех. состояния средств системы дымоудаления |  | 0 | 0 | 0 | 0 | 0 | 0 | 0 | 0 | 0 | 0 | 0 | 0 | 0 | 0 | 0 | 0 | 0 | 0
1.23. | Детальный осмотр разводящих трубопроводов отопления и радиаторов (без учета обхода квартир) |  | 0.30202 | 3227.703 | 0 | 0 | 0 | 3227.703 | 492.3615 | 2735.3415 | 1988.4105 | 596.5231 | 0 | 0 | 0 | 0 | 75.5915 | 74.8165 | 0 | 0
1.24. | Осмотр запорно-регулирующей арматуры и контрольно-измерительных приборов (без учета обхода квартир) |  | 0.022651 | 242.0777 | 0 | 0 | 0 | 242.0777 | 36.9271 | 205.1506 | 149.1308 | 44.7392 | 0 | 0 | 0 | 0 | 5.6694 | 5.6112 | 0 | 0
1.25. | Ликвидация воздушных пробок в системе отопления (стояки) |  | 0.035235 | 376.5654 | 0 | 0 | 0 | 376.5654 | 57.4422 | 319.1232 | 231.9812 | 69.5944 | 0 | 0 | 0 | 0 | 8.819 | 8.7286 | 0 | 0
1.26. | Общий осмотр тех. состояния системы отопления (устройства в чердачных и подвальных помещениях: зап. и рег. армат., расш. баки) |  | 0.18121 | 1936.6218 | 0 | 0 | 0 | 1936.6218 | 295.4169 | 1641.2049 | 1193.0463 | 357.9139 | 0 | 0 | 0 | 0 | 45.3549 | 44.8899 | 0 | 0
1.27. | Частичный осмотр тех. состояния системы отопления (устройства в чердачных и подвальных помещениях: зап. и рег. армат., расш. баки) |  | 0.27181 | 2904.9327 | 0 | 0 | 0 | 2904.9327 | 443.1253 | 2461.8074 | 1789.5694 | 536.8708 | 0 | 0 | 0 | 0 | 68.0323 | 67.3348 | 0 | 0
1.28. | Осмотр открытой электропроводки |  | 0.047059 | 502.9291 | 0 | 0 | 0 | 502.9291 | 76.718 | 426.2111 | 308.7007 | 92.6102 | 0 | 0 | 0 | 0 | 16.9262 | 7.9739 | 0 | 0
1.29. | Осмотр арматуры и электрооборудования |  | 0.0094118 | 100.5858 | 0 | 0 | 0 | 100.5858 | 15.3436 | 85.2422 | 61.7401 | 18.522 | 0 | 0 | 0 | 0 | 3.3852 | 1.5948 | 0 | 0
1.30. | Осмотр газопровода и оборудования системы газоснабжения |  | 0.18552 | 1982.6381 | 0 | 0 | 0 | 1982.6381 | 0 | 1982.6381 | 0 | 0 | 0 | 0 | 0 | 0 | 0 | 0 | 1982.6381 | 0
1.31. | Подметание свежевыпавшего снега толщиной до 2 см на терр. без покр. 1 кл. |  | 0.1095 | 1170.199 | 0 | 0 | 0 | 1170.199 | 178.5049 | 991.694 | 699.4234 | 209.827 | 0 | 0 | 0 | 0 | 66.2933 | 16.1504 | 0 | 0
1.32. | Сдвигание свежевыпавшего снега толщиной свыше 2 см на терр. без покр. 1 кл. |  | 0.94554 | 10105.1296 | 0 | 0 | 0 | 10105.1296 | 1541.4604 | 8563.6691 | 6039.7968 | 1811.939 | 0 | 0 | 0 | 0 | 572.4685 | 139.4647 | 0 | 0
1.33. | Очистка территории от наледи и льда без обраб. песком или песком с хлоридами (1 кл. терр.) |  | 0.08288 | 885.7583 | 0 | 0 | 0 | 885.7583 | 135.1157 | 750.6426 | 529.4143 | 158.8243 | 0 | 0 | 0 | 0 | 50.1793 | 12.2247 | 0 | 0
1.34. | Подметание территории в дни без снегопада (без покр. 1 кл. терр.) |  | 0.073962 | 790.4457 | 0 | 0 | 0 | 790.4457 | 120.5765 | 669.8692 | 472.4463 | 141.7339 | 0 | 0 | 0 | 0 | 44.7798 | 10.9092 | 0 | 0
1.35. | Сдвигание свежевыпавшего снега в дни сильных снегопадов |  | 0.14008 | 1497.0562 | 0 | 0 | 0 | 1497.0562 | 228.3645 | 1268.6917 | 894.7847 | 268.4354 | 0 | 0 | 0 | 0 | 84.8102 | 20.6614 | 0 | 0
1.36. | Подметание территории в теплый период (без покр. 1 кл. терр.) |  | 0.056499 | 603.8127 | 0 | 0 | 0 | 603.8127 | 92.107 | 511.7057 | 360.8965 | 108.269 | 0 | 0 | 0 | 0 | 34.2068 | 8.3334 | 0 | 0
1.37. | Уборка мусора с отмосток |  | 0 | 0 | 0 | 0 | 0 | 0 | 0 | 0 | 0 | 0 | 0 | 0 | 0 | 0 | 0 | 0 | 0 | 0
1.38. | Уборка приямков |  | 0 | 0 | 0 | 0 | 0 | 0 | 0 | 0 | 0 | 0 | 0 | 0 | 0 | 0 | 0 | 0 | 0 | 0
1.39. | Очистка от наледи и льда крышек люков пожарных колодцев |  | 0 | 0 | 0 | 0 | 0 | 0 | 0 | 0 | 0 | 0 | 0 | 0 | 0 | 0 | 0 | 0 | 0 | 0
1.40. | Укрепление крючков (кронштейнов) для труб и приборов отопления |  | 0.061073 | 652.6983 | 0 | 0 | 0 | 652.6983 | 99.5641 | 553.1342 | 198.841 | 59.6523 | 279.6 | 0 | 0 | 0 | 7.5591 | 7.4816 | 0 | 0
1.41. | Мелкий ремонт изоляции трубопровода д. 50 мм |  | 0.054763 | 585.2665 | 0 | 0 | 0 | 585.2665 | 89.2779 | 495.9886 | 202.3208 | 60.6962 | 215.6 | 0 | 0 | 0 | 13.6808 | 3.6907 | 0 | 0
1.42. | Вывертывание ввертывание радиаторной пробки |  | 0 | 0 | 0 | 0 | 0 | 0 | 0 | 0 | 0 | 0 | 0 | 0 | 0 | 0 | 0 | 0 | 0 | 0
1.43. | Ремонт штепсельных розеток |  | 0.0091882 | 98.1965 | 0 | 0 | 0 | 98.1965 | 14.9791 | 83.2174 | 60.0251 | 18.0075 | 0.343 | 0 | 0 | 0 | 3.2912 | 1.5505 | 0 | 0
1.44. | Ремонт выключателей |  | 0.0091882 | 98.1965 | 0 | 0 | 0 | 98.1965 | 14.9791 | 83.2174 | 60.0251 | 18.0075 | 0.343 | 0 | 0 | 0 | 3.2912 | 1.5505 | 0 | 0
1.45. | Замена перегоревшей электролампы |  | 0.050676 | 541.5809 | 0 | 0 | 0 | 541.5809 | 82.614 | 458.9668 | 97.7552 | 29.3266 | 324 | 0 | 0 | 0 | 5.36 | 2.5251 | 0 | 0
1.46. | Проверка изоляции электропроводки и ее укрепление |  | 0.015126 | 161.6553 | 0 | 0 | 0 | 161.6553 | 24.6593 | 136.996 | 42.8751 | 12.8625 | 77.8 | 0 | 0 | 0 | 2.3509 | 1.1075 | 0 | 0
1.47. | Крыша и кровля. Смена отдельных конструктивных элементов кровли из ондулина |  | 2.9033 | 31028.6105 | 0 | 0 | 0 | 31028.6105 | 4733.1779 | 26295.4326 | 1065.3903 | 319.6171 | 24740.4 | 0 | 0 | 0 | 158.8884 | 11.1368 | 0 | 0
1.48. | Ремонт входа в подвал |  | 0.54898 | 5867.016 | 0 | 0 | 0 | 5867.016 | 894.9685 | 4972.0474 | 1135.7801 | 340.734 | 3295 | 0 | 0 | 0 | 177.0504 | 23.483 | 0 | 0
1.49. | Окна и двери. Замена деревянных дверных блоков с коробкой |  | 0.81138 | 8671.4047 | 0 | 0 | 0 | 8671.4047 | 1322.7566 | 7348.648 | 218.7252 | 65.6175 | 7024 | 0 | 0 | 0 | 34.7667 | 5.5386 | 0 | 0
Составил:
_______________________________________________________
Проверил:
_______________________________________________________

## 2
Согласовано | [16 empty] | Утверждаю
___________________________________ | [16 empty] | ___________________________________
"____" _________________ 20___ г. | [16 empty] | "____" _________________ 20___ г.
РАСЧЕТ ЭКОНОМИЧЕСКИ ОБОСНОВАННОГО ТАРИФА
НА СОДЕРЖАНИЕ И РЕМОНТ ОБЩЕГО ИМУЩЕСТВА СОБСТВЕННИКОВ ПОМЕЩЕНИЙ
В МНОГОКВАРТИРНОМ ДОМЕ
(расчет размера платы за содержание и ремонт жилого помещения)
с.Щелкун, Мира, 2
(адрес)
01.09.2014 - 01.09.2015
(период)
Общая площадь жилых помещений в многоквартирном доме: 894.3 кв.м.
Общая площадь нежилых помещений в многоквартирном доме: 1 кв.м.
(руб.)
№ п/п | Вид и группа работ, услуг | Наименование работ, услуг | Стоимость на 1 кв.м общей площади (руб./мес.) | Всего потребность организации в финансовых средствах | Прибыль (валовая) |  |  | Расходы по полной себестоимости | Внеэксплуатационные расходы (налоги, сборы и отчисления) | Итого расходов по эксплуатации | Прямые затраты
[5 empty] | Всего | Прибыль отчисляемая (налоги, уплачиваемые из прибыли) | Прибыль остающаяся в распоряжении организации |  |  |  | Оплата труда | Отчисления на социальные нужды | Материалы | Топливо и ГСМ | Амортизация | Ремонт и техническое обслуживание | Инструменты и оборудование (МБП) | Охрана труда | Прочие прямые расходы | Общеэксплуатационные расходы
| Содержание и ремонт жилого помещения |  | 10.8826 | 116918.4008 | 0 | 0 | 0 | 116918.4008 | 17492.2806 | 99426.1202 | 59672.4946 | 17901.7484 | 14808.256 | 0 | 0 | 0 | 3504.6339 | 1306.4391 | 2232.5482 | 0
1 | Управление |  | 2.5343 | 27227.4471 | 0 | 0 | 0 | 27227.4471 | 4114.6421 | 23112.805 | 17032.8948 | 5109.8685 | 0 | 0 | 0 | 0 | 716.3594 | 14.2353 | 239.4471 | 0
1.2. | Дезинсекция подвалов |  | 0 | 0 | 0 | 0 | 0 | 0 | 0 | 0 | 0 | 0 | 0 | 0 | 0 | 0 | 0 | 0 | 0 | 0
1.3. | Дератизация чердаков и подвалов с применением готовой приманки |  | 0.011282 | 121.2096 | 0 | 0 | 0 | 121.2096 | 18.4896 | 102.72 | 0 | 0 | 102.72 | 0 | 0 | 0 | 0 | 0 | 0 | 0
1.4. | Выкашивание газонов, сгребание скошенной травы и ее сбор в мешки |  | 0.045519 | 489.0384 | 0 | 0 | 0 | 489.0384 | 74.5991 | 414.4393 | 292.2963 | 87.6889 | 0 | 0 | 0 | 0 | 27.7046 | 6.7494 | 0 | 0
1.5. | Общий осмотр технического состояния конструктивных элементов |  | 0.012289 | 132.0269 | 0 | 0 | 0 | 132.0269 | 20.1397 | 111.8872 | 82.8504 | 24.8551 | 0 | 0 | 0 | 0 | 2.3605 | 1.8211 | 0 | 0
1.6. | Частичный осмотр технического состояния конструктивных элементов |  | 0.055992 | 601.5609 | 0 | 0 | 0 | 601.5609 | 91.7635 | 509.7974 | 367.8559 | 110.3568 | 0 | 0 | 0 | 0 | 24.8742 | 6.7104 | 0 | 0
1.7. | Очистка кровли от снега и скалывание сосулек |  | 0.26876 | 2887.4925 | 0 | 0 | 0 | 2887.4925 | 440.465 | 2447.0275 | 1765.7085 | 529.7126 | 0 | 0 | 0 | 0 | 119.3963 | 32.2102 | 0 | 0
1.8. | Осмотр крыши |  | 0.27727 | 2978.8664 | 0 | 0 | 0 | 2978.8664 | 454.4034 | 2524.4631 | 1700.8068 | 510.242 | 0 | 0 | 0 | 0 | 270.3461 | 43.0681 | 0 | 0
1.9. | Осмотр деревянных конструкций и столярных изделий |  | 0.14169 | 1522.2369 | 0 | 0 | 0 | 1522.2369 | 232.2056 | 1290.0313 | 858.9933 | 257.698 | 0 | 0 | 0 | 0 | 140.7401 | 32.5998 | 0 | 0
1.10. | Осмотр железобетонных конструкций |  | 0.068853 | 739.7288 | 0 | 0 | 0 | 739.7288 | 112.84 | 626.8888 | 429.4967 | 128.849 | 0 | 0 | 0 | 0 | 64.0535 | 4.4896 | 0 | 0
1.11. | Осмотр внутренней и наружной отделки |  | 0.11475 | 1232.8814 | 0 | 0 | 0 | 1232.8814 | 188.0667 | 1044.8147 | 715.8278 | 214.7483 | 0 | 0 | 0 | 0 | 106.7559 | 7.4827 | 0 | 0
1.12. | Осмотр перил и ограждающих решеток на окнах лестничных клеток |  | 0 | 0 | 0 | 0 | 0 | 0 | 0 | 0 | 0 | 0 | 0 | 0 | 0 | 0 | 0 | 0 | 0 | 0
1.13. | Частичный осмотр тех. состояния водопровода ГВС (без учета обхода квартир) |  | 0 | 0 | 0 | 0 | 0 | 0 | 0 | 0 | 0 | 0 | 0 | 0 | 0 | 0 | 0 | 0 | 0 | 0
1.14. | Частичный осмотр тех. состояния водопровода ХВС (без учета обхода квартир) |  | 0.90129 | 9683.1091 | 0 | 0 | 0 | 9683.1091 | 1477.0844 | 8206.0246 | 5965.2314 | 1789.5694 | 0 | 0 | 0 | 0 | 226.7744 | 224.4494 | 0 | 0
1.15. | Общий осмотр тех. состояния системы вентиляции (каналы и шахты) |  | 0 | 0 | 0 | 0 | 0 | 0 | 0 | 0 | 0 | 0 | 0 | 0 | 0 | 0 | 0 | 0 | 0 | 0
1.16. | Частичный осмотр тех. состояния системы вентиляции (каналы и шахты) |  | 0 | 0 | 0 | 0 | 0 | 0 | 0 | 0 | 0 | 0 | 0 | 0 | 0 | 0 | 0 | 0 | 0 | 0
1.17. | Общий осмотр тех. состояния канализации (без учета обхода квартир) |  | 0.45065 | 4841.5545 | 0 | 0 | 0 | 4841.5545 | 738.5422 | 4103.0123 | 2982.6157 | 894.7847 | 0 | 0 | 0 | 0 | 113.3872 | 112.2247 | 0 | 0
1.18. | Очистка труб канализации и фасонных частей от нароста и грязи (диам. труб 100 мм) |  | 0.65093 | 6993.3566 | 0 | 0 | 0 | 6993.3566 | 1066.7832 | 5926.5734 | 4308.2227 | 1292.4668 | 0 | 0 | 0 | 0 | 163.7815 | 162.1023 | 0 | 0
1.19. | Частичный осмотр тех. состояния канализации (без учета обхода квартир) |  | 0.90129 | 9683.1091 | 0 | 0 | 0 | 9683.1091 | 1477.0844 | 8206.0246 | 5965.2314 | 1789.5694 | 0 | 0 | 0 | 0 | 226.7744 | 224.4494 | 0 | 0
1.20. | Общий осмотр тех. состояния средств системы дымоудаления |  | 0 | 0 | 0 | 0 | 0 | 0 | 0 | 0 | 0 | 0 | 0 | 0 | 0 | 0 | 0 | 0 | 0 | 0
1.21. | Проверка работоспособности средств системы дымоудаления |  | 0 | 0 | 0 | 0 | 0 | 0 | 0 | 0 | 0 | 0 | 0 | 0 | 0 | 0 | 0 | 0 | 0 | 0
1.22. | Частичный осмотр тех. состояния средств системы дымоудаления |  | 0 | 0 | 0 | 0 | 0 | 0 | 0 | 0 | 0 | 0 | 0 | 0 | 0 | 0 | 0 | 0 | 0 | 0
1.23. | Детальный осмотр разводящих трубопроводов отопления и радиаторов (без учета обхода квартир) |  | 0.15022 | 1613.8515 | 0 | 0 | 0 | 1613.8515 | 246.1807 | 1367.6708 | 994.2052 | 298.2616 | 0 | 0 | 0 | 0 | 37.7957 | 37.4082 | 0 | 0
1.24. | Осмотр запорно-регулирующей арматуры и контрольно-измерительных приборов (без учета обхода квартир) |  | 0.022532 | 242.0777 | 0 | 0 | 0 | 242.0777 | 36.9271 | 205.1506 | 149.1308 | 44.7392 | 0 | 0 | 0 | 0 | 5.6694 | 5.6112 | 0 | 0
1.25. | Ликвидация воздушных пробок в системе отопления (стояки) |  | 0.03505 | 376.5654 | 0 | 0 | 0 | 376.5654 | 57.4422 | 319.1232 | 231.9812 | 69.5944 | 0 | 0 | 0 | 0 | 8.819 | 8.7286 | 0 | 0
1.26. | Общий осмотр тех. состояния системы отопления (устройства в чердачных и подвальных помещениях: зап. и рег. армат., расш. баки) |  | 0.090129 | 968.3109 | 0 | 0 | 0 | 968.3109 | 147.7084 | 820.6025 | 596.5231 | 178.9569 | 0 | 0 | 0 | 0 | 22.6774 | 22.4449 | 0 | 0
1.27. | Частичный осмотр тех. состояния системы отопления (устройства в чердачных и подвальных помещениях: зап. и рег. армат., расш. баки) |  | 0.13519 | 1452.4664 | 0 | 0 | 0 | 1452.4664 | 221.5627 | 1230.9037 | 894.7847 | 268.4354 | 0 | 0 | 0 | 0 | 34.0162 | 33.6674 | 0 | 0
1.28. | Осмотр открытой электропроводки |  | 0.046812 | 502.9291 | 0 | 0 | 0 | 502.9291 | 76.718 | 426.2111 | 308.7007 | 92.6102 | 0 | 0 | 0 | 0 | 16.9262 | 7.9739 | 0 | 0
1.29. | Осмотр арматуры и электрооборудования |  | 0.0093624 | 100.5858 | 0 | 0 | 0 | 100.5858 | 15.3436 | 85.2422 | 61.7401 | 18.522 | 0 | 0 | 0 | 0 | 3.3852 | 1.5948 | 0 | 0
1.30. | Осмотр газопровода и оборудования системы газоснабжения |  | 0.18552 | 1993.1012 | 0 | 0 | 0 | 1993.1012 | 0 | 1993.1012 | 0 | 0 | 0 | 0 | 0 | 0 | 0 | 0 | 1993.1012 | 0
1.31. | Подметание свежевыпавшего снега толщиной до 2 см на терр. без покр. 1 кл. |  | 0.072614 | 780.1326 | 0 | 0 | 0 | 780.1326 | 119.0033 | 661.1294 | 466.2823 | 139.8847 | 0 | 0 | 0 | 0 | 44.1955 | 10.7669 | 0 | 0
1.32. | Сдвигание свежевыпавшего снега толщиной свыше 2 см на терр. без покр. 1 кл. |  | 1.2541 | 13473.5061 | 0 | 0 | 0 | 13473.5061 | 2055.2806 | 11418.2255 | 8053.0624 | 2415.9187 | 0 | 0 | 0 | 0 | 763.2914 | 185.953 | 0 | 0
1.33. | Очистка территории от наледи и льда без обраб. песком или песком с хлоридами (1 кл. терр.) |  | 0.054963 | 590.5055 | 0 | 0 | 0 | 590.5055 | 90.0771 | 500.4284 | 352.9429 | 105.8829 | 0 | 0 | 0 | 0 | 33.4529 | 8.1498 | 0 | 0
1.34. | Подметание территории в дни без снегопада (без покр. 1 кл. терр.) |  | 0.049049 | 526.9638 | 0 | 0 | 0 | 526.9638 | 80.3843 | 446.5795 | 314.9642 | 94.4893 | 0 | 0 | 0 | 0 | 29.8532 | 7.2728 | 0 | 0
1.35. | Сдвигание свежевыпавшего снега в дни сильных снегопадов |  | 0.092896 | 998.0375 | 0 | 0 | 0 | 998.0375 | 152.243 | 845.7945 | 596.5231 | 178.9569 | 0 | 0 | 0 | 0 | 56.5401 | 13.7743 | 0 | 0
1.36. | Подметание территории в теплый период (без покр. 1 кл. терр.) |  | 0.074936 | 805.0836 | 0 | 0 | 0 | 805.0836 | 122.8094 | 682.2742 | 481.1953 | 144.3586 | 0 | 0 | 0 | 0 | 45.609 | 11.1113 | 0 | 0
1.37. | Уборка мусора с отмосток |  | 0.049545 | 532.2867 | 0 | 0 | 0 | 532.2867 | 81.1963 | 451.0904 | 318.1457 | 95.4437 | 0 | 0 | 0 | 0 | 30.1547 | 7.3463 | 0 | 0
1.38. | Уборка приямков |  | 0 | 0 | 0 | 0 | 0 | 0 | 0 | 0 | 0 | 0 | 0 | 0 | 0 | 0 | 0 | 0 | 0 | 0
1.39. | Очистка от наледи и льда крышек люков пожарных колодцев |  | 0 | 0 | 0 | 0 | 0 | 0 | 0 | 0 | 0 | 0 | 0 | 0 | 0 | 0 | 0 | 0 | 0 | 0
1.40. | Укрепление крючков (кронштейнов) для труб и приборов отопления |  | 0 | 0 | 0 | 0 | 0 | 0 | 0 | 0 | 0 | 0 | 0 | 0 | 0 | 0 | 0 | 0 | 0 | 0
1.41. | Мелкий ремонт изоляции трубопровода д. 50 мм |  | 0 | 0 | 0 | 0 | 0 | 0 | 0 | 0 | 0 | 0 | 0 | 0 | 0 | 0 | 0 | 0 | 0 | 0
1.42. | Вывертывание ввертывание радиаторной пробки |  | 0 | 0 | 0 | 0 | 0 | 0 | 0 | 0 | 0 | 0 | 0 | 0 | 0 | 0 | 0 | 0 | 0 | 0
1.43. | Ремонт штепсельных розеток |  | 0.00914 | 98.1965 | 0 | 0 | 0 | 98.1965 | 14.9791 | 83.2174 | 60.0251 | 18.0075 | 0.343 | 0 | 0 | 0 | 3.2912 | 1.5505 | 0 | 0
1.44. | Ремонт выключателей |  | 0.00914 | 98.1965 | 0 | 0 | 0 | 98.1965 | 14.9791 | 83.2174 | 60.0251 | 18.0075 | 0.343 | 0 | 0 | 0 | 3.2912 | 1.5505 | 0 | 0
1.45. | Замена перегоревшей электролампы |  | 0.05041 | 541.5809 | 0 | 0 | 0 | 541.5809 | 82.614 | 458.9668 | 97.7552 | 29.3266 | 324 | 0 | 0 | 0 | 5.36 | 2.5251 | 0 | 0
1.46. | Проверка изоляции электропроводки и ее укрепление |  | 0.015047 | 161.6553 | 0 | 0 | 0 | 161.6553 | 24.6593 | 136.996 | 42.8751 | 12.8625 | 77.8 | 0 | 0 | 0 | 2.3509 | 1.1075 | 0 | 0
1.47. | Крыша и кровля. Смена отдельных конструктивных элементов кровли из ондулина |  | 1.3549 | 14556.9877 | 0 | 0 | 0 | 14556.9877 | 2220.5574 | 12336.4303 | 443.9126 | 133.1738 | 11688.5 | 0 | 0 | 0 | 66.2035 | 4.6403 | 0 | 0
1.48. | Ремонт вентиляционных труб |  | 0.58922 | 6330.366 | 0 | 0 | 0 | 6330.366 | 965.649 | 5364.7169 | 2220.4953 | 666.1486 | 2366 | 0 | 0 | 0 | 63.2651 | 48.808 | 0 | 0
1.49. | Мелкий ремонт электропроводки |  | 0.096932 | 1041.396 | 0 | 0 | 0 | 1041.396 | 158.857 | 882.539 | 459.1923 | 137.7577 | 248.55 | 0 | 0 | 0 | 25.1777 | 11.8612 | 0 | 0
Составил:
_______________________________________________________
Проверил:
_______________________________________________________

## 3
Согласовано | [16 empty] | Утверждаю
___________________________________ | [16 empty] | ___________________________________
"____" _________________ 20___ г. | [16 empty] | "____" _________________ 20___ г.
РАСЧЕТ ЭКОНОМИЧЕСКИ ОБОСНОВАННОГО ТАРИФА
НА СОДЕРЖАНИЕ И РЕМОНТ ОБЩЕГО ИМУЩЕСТВА СОБСТВЕННИКОВ ПОМЕЩЕНИЙ
В МНОГОКВАРТИРНОМ ДОМЕ
(расчет размера платы за содержание и ремонт жилого помещения)
с.Щелкун, Мира, 3
(адрес)
01.09.2014 - 01.09.2015
(период)
Общая площадь жилых помещений в многоквартирном доме: 893.6 кв.м.
Общая площадь нежилых помещений в многоквартирном доме: 1 кв.м.
(руб.)
№ п/п | Вид и группа работ, услуг | Наименование работ, услуг | Стоимость на 1 кв.м общей площади (руб./мес.) | Всего потребность организации в финансовых средствах | Прибыль (валовая) |  |  | Расходы по полной себестоимости | Внеэксплуатационные расходы (налоги, сборы и отчисления) | Итого расходов по эксплуатации | Прямые затраты
[5 empty] | Всего | Прибыль отчисляемая (налоги, уплачиваемые из прибыли) | Прибыль остающаяся в распоряжении организации |  |  |  | Оплата труда | Отчисления на социальные нужды | Материалы | Топливо и ГСМ | Амортизация | Ремонт и техническое обслуживание | Инструменты и оборудование (МБП) | Охрана труда | Прочие прямые расходы | Общеэксплуатационные расходы
| Содержание и ремонт жилого помещения |  | 13.791 | 148048.638 | 0 | 0 | 0 | 148048.638 | 22241.2288 | 125807.4092 | 73019.7228 | 21905.9168 | 22728.4078 | 0 | 0 | 0 | 4095.1006 | 1827.4585 | 2230.8027 | 0
1 | Управление |  | 2.5343 | 27206.159 | 0 | 0 | 0 | 27206.159 | 4111.425 | 23094.734 | 17019.5775 | 5105.8732 | 0 | 0 | 0 | 0 | 715.7993 | 14.2241 | 239.2599 | 0
1.2. | Дезинсекция подвалов |  | 0 | 0 | 0 | 0 | 0 | 0 | 0 | 0 | 0 | 0 | 0 | 0 | 0 | 0 | 0 | 0 | 0 | 0
1.3. | Дератизация чердаков и подвалов с применением готовой приманки |  | 0.22582 | 2424.192 | 0 | 0 | 0 | 2424.192 | 369.792 | 2054.4 | 0 | 0 | 2054.4 | 0 | 0 | 0 | 0 | 0 | 0 | 0
1.4. | Выкашивание газонов, сгребание скошенной травы и ее сбор в мешки |  | 0.03037 | 326.0256 | 0 | 0 | 0 | 326.0256 | 49.7327 | 276.2929 | 194.8642 | 58.4593 | 0 | 0 | 0 | 0 | 18.4698 | 4.4996 | 0 | 0
1.5. | Общий осмотр технического состояния конструктивных элементов |  | 0.012299 | 132.0269 | 0 | 0 | 0 | 132.0269 | 20.1397 | 111.8872 | 82.8504 | 24.8551 | 0 | 0 | 0 | 0 | 2.3605 | 1.8211 | 0 | 0
1.6. | Частичный осмотр технического состояния конструктивных элементов |  | 0.056036 | 601.5609 | 0 | 0 | 0 | 601.5609 | 91.7635 | 509.7974 | 367.8559 | 110.3568 | 0 | 0 | 0 | 0 | 24.8742 | 6.7104 | 0 | 0
1.7. | Очистка кровли от снега и скалывание сосулек |  | 0.4707 | 5053.1118 | 0 | 0 | 0 | 5053.1118 | 770.8137 | 4282.2982 | 3089.9899 | 926.997 | 0 | 0 | 0 | 0 | 208.9436 | 56.3678 | 0 | 0
1.8. | Осмотр крыши |  | 0.27749 | 2978.8664 | 0 | 0 | 0 | 2978.8664 | 454.4034 | 2524.4631 | 1700.8068 | 510.242 | 0 | 0 | 0 | 0 | 270.3461 | 43.0681 | 0 | 0
1.9. | Осмотр деревянных конструкций и столярных изделий |  | 0.1418 | 1522.2369 | 0 | 0 | 0 | 1522.2369 | 232.2056 | 1290.0313 | 858.9933 | 257.698 | 0 | 0 | 0 | 0 | 140.7401 | 32.5998 | 0 | 0
1.10. | Осмотр железобетонных конструкций |  | 0.031008 | 332.878 | 0 | 0 | 0 | 332.878 | 50.778 | 282.1 | 193.2735 | 57.982 | 0 | 0 | 0 | 0 | 28.8241 | 2.0203 | 0 | 0
1.11. | Осмотр внутренней и наружной отделки |  | 0.11484 | 1232.8814 | 0 | 0 | 0 | 1232.8814 | 188.0667 | 1044.8147 | 715.8278 | 214.7483 | 0 | 0 | 0 | 0 | 106.7559 | 7.4827 | 0 | 0
1.12. | Осмотр перил и ограждающих решеток на окнах лестничных клеток |  | 0.010336 | 110.9593 | 0 | 0 | 0 | 110.9593 | 16.926 | 94.0333 | 64.4245 | 19.3273 | 0 | 0 | 0 | 0 | 9.608 | 0.67345 | 0 | 0
1.13. | Частичный осмотр тех. состояния водопровода ГВС (без учета обхода квартир) |  | 0 | 0 | 0 | 0 | 0 | 0 | 0 | 0 | 0 | 0 | 0 | 0 | 0 | 0 | 0 | 0 | 0 | 0
1.14. | Частичный осмотр тех. состояния водопровода ХВС (без учета обхода квартир) |  | 1.0147 | 10893.4977 | 0 | 0 | 0 | 10893.4977 | 1661.72 | 9231.7777 | 6710.8854 | 2013.2656 | 0 | 0 | 0 | 0 | 255.1212 | 252.5055 | 0 | 0
1.15. | Общий осмотр тех. состояния системы вентиляции (каналы и шахты) |  | 0 | 0 | 0 | 0 | 0 | 0 | 0 | 0 | 0 | 0 | 0 | 0 | 0 | 0 | 0 | 0 | 0 | 0
1.16. | Частичный осмотр тех. состояния системы вентиляции (каналы и шахты) |  | 0 | 0 | 0 | 0 | 0 | 0 | 0 | 0 | 0 | 0 | 0 | 0 | 0 | 0 | 0 | 0 | 0 | 0
1.17. | Общий осмотр тех. состояния канализации (без учета обхода квартир) |  | 0.6765 | 7262.3318 | 0 | 0 | 0 | 7262.3318 | 1107.8133 | 6154.5185 | 4473.9236 | 1342.1771 | 0 | 0 | 0 | 0 | 170.0808 | 168.337 | 0 | 0
1.18. | Очистка труб канализации и фасонных частей от нароста и грязи (диам. труб 100 мм) |  | 0.97716 | 10490.0348 | 0 | 0 | 0 | 10490.0348 | 1600.1748 | 8889.86 | 6462.3341 | 1938.7002 | 0 | 0 | 0 | 0 | 245.6723 | 243.1535 | 0 | 0
1.19. | Частичный осмотр тех. состояния канализации (без учета обхода квартир) |  | 1.353 | 14524.6636 | 0 | 0 | 0 | 14524.6636 | 2215.6267 | 12309.037 | 8947.8471 | 2684.3541 | 0 | 0 | 0 | 0 | 340.1616 | 336.674 | 0 | 0
1.20. | Общий осмотр тех. состояния средств системы дымоудаления |  | 0 | 0 | 0 | 0 | 0 | 0 | 0 | 0 | 0 | 0 | 0 | 0 | 0 | 0 | 0 | 0 | 0 | 0
1.21. | Проверка работоспособности средств системы дымоудаления |  | 0 | 0 | 0 | 0 | 0 | 0 | 0 | 0 | 0 | 0 | 0 | 0 | 0 | 0 | 0 | 0 | 0 | 0
1.22. | Частичный осмотр тех. состояния средств системы дымоудаления |  | 0 | 0 | 0 | 0 | 0 | 0 | 0 | 0 | 0 | 0 | 0 | 0 | 0 | 0 | 0 | 0 | 0 | 0
1.23. | Детальный осмотр разводящих трубопроводов отопления и радиаторов (без учета обхода квартир) |  | 0.30067 | 3227.703 | 0 | 0 | 0 | 3227.703 | 492.3615 | 2735.3415 | 1988.4105 | 596.5231 | 0 | 0 | 0 | 0 | 75.5915 | 74.8165 | 0 | 0
1.24. | Осмотр запорно-регулирующей арматуры и контрольно-измерительных приборов (без учета обхода квартир) |  | 0.02255 | 242.0777 | 0 | 0 | 0 | 242.0777 | 36.9271 | 205.1506 | 149.1308 | 44.7392 | 0 | 0 | 0 | 0 | 5.6694 | 5.6112 | 0 | 0
1.25. | Ликвидация воздушных пробок в системе отопления (стояки) |  | 0.035078 | 376.5654 | 0 | 0 | 0 | 376.5654 | 57.4422 | 319.1232 | 231.9812 | 69.5944 | 0 | 0 | 0 | 0 | 8.819 | 8.7286 | 0 | 0
1.26. | Общий осмотр тех. состояния системы отопления (устройства в чердачных и подвальных помещениях: зап. и рег. армат., расш. баки) |  | 0.1804 | 1936.6218 | 0 | 0 | 0 | 1936.6218 | 295.4169 | 1641.2049 | 1193.0463 | 357.9139 | 0 | 0 | 0 | 0 | 45.3549 | 44.8899 | 0 | 0
1.27. | Частичный осмотр тех. состояния системы отопления (устройства в чердачных и подвальных помещениях: зап. и рег. армат., расш. баки) |  | 0.2706 | 2904.9327 | 0 | 0 | 0 | 2904.9327 | 443.1253 | 2461.8074 | 1789.5694 | 536.8708 | 0 | 0 | 0 | 0 | 68.0323 | 67.3348 | 0 | 0
1.28. | Осмотр открытой электропроводки |  | 0.046849 | 502.9291 | 0 | 0 | 0 | 502.9291 | 76.718 | 426.2111 | 308.7007 | 92.6102 | 0 | 0 | 0 | 0 | 16.9262 | 7.9739 | 0 | 0
1.29. | Осмотр арматуры и электрооборудования |  | 0.0093697 | 100.5858 | 0 | 0 | 0 | 100.5858 | 15.3436 | 85.2422 | 61.7401 | 18.522 | 0 | 0 | 0 | 0 | 3.3852 | 1.5948 | 0 | 0
1.30. | Осмотр газопровода и оборудования системы газоснабжения |  | 0.18552 | 1991.5428 | 0 | 0 | 0 | 1991.5428 | 0 | 1991.5428 | 0 | 0 | 0 | 0 | 0 | 0 | 0 | 0 | 1991.5428 | 0
1.31. | Подметание свежевыпавшего снега толщиной до 2 см на терр. без покр. 1 кл. |  | 0.10901 | 1170.199 | 0 | 0 | 0 | 1170.199 | 178.5049 | 991.694 | 699.4234 | 209.827 | 0 | 0 | 0 | 0 | 66.2933 | 16.1504 | 0 | 0
1.32. | Сдвигание свежевыпавшего снега толщиной свыше 2 см на терр. без покр. 1 кл. |  | 1.2551 | 13473.5061 | 0 | 0 | 0 | 13473.5061 | 2055.2806 | 11418.2255 | 8053.0624 | 2415.9187 | 0 | 0 | 0 | 0 | 763.2914 | 185.953 | 0 | 0
1.33. | Очистка территории от наледи и льда без обраб. песком или песком с хлоридами (1 кл. терр.) |  | 0.08251 | 885.7583 | 0 | 0 | 0 | 885.7583 | 135.1157 | 750.6426 | 529.4143 | 158.8243 | 0 | 0 | 0 | 0 | 50.1793 | 12.2247 | 0 | 0
1.34. | Подметание территории в дни без снегопада (без покр. 1 кл. терр.) |  | 0.036816 | 395.2228 | 0 | 0 | 0 | 395.2228 | 60.2882 | 334.9346 | 236.2232 | 70.8669 | 0 | 0 | 0 | 0 | 22.3899 | 5.4546 | 0 | 0
1.35. | Сдвигание свежевыпавшего снега в дни сильных снегопадов |  | 0.13945 | 1497.0562 | 0 | 0 | 0 | 1497.0562 | 228.3645 | 1268.6917 | 894.7847 | 268.4354 | 0 | 0 | 0 | 0 | 84.8102 | 20.6614 | 0 | 0
1.36. | Подметание территории в теплый период (без покр. 1 кл. терр.) |  | 0.056246 | 603.8127 | 0 | 0 | 0 | 603.8127 | 92.107 | 511.7057 | 360.8965 | 108.269 | 0 | 0 | 0 | 0 | 34.2068 | 8.3334 | 0 | 0
1.37. | Уборка мусора с отмосток |  | 0.049583 | 532.2867 | 0 | 0 | 0 | 532.2867 | 81.1963 | 451.0904 | 318.1457 | 95.4437 | 0 | 0 | 0 | 0 | 30.1547 | 7.3463 | 0 | 0
1.38. | Уборка приямков |  | 0 | 0 | 0 | 0 | 0 | 0 | 0 | 0 | 0 | 0 | 0 | 0 | 0 | 0 | 0 | 0 | 0 | 0
1.39. | Очистка от наледи и льда крышек люков пожарных колодцев |  | 0 | 0 | 0 | 0 | 0 | 0 | 0 | 0 | 0 | 0 | 0 | 0 | 0 | 0 | 0 | 0 | 0 | 0
1.40. | Укрепление крючков (кронштейнов) для труб и приборов отопления |  | 0 | 0 | 0 | 0 | 0 | 0 | 0 | 0 | 0 | 0 | 0 | 0 | 0 | 0 | 0 | 0 | 0 | 0
1.41. | Мелкий ремонт изоляции трубопровода д. 50 мм |  | 0 | 0 | 0 | 0 | 0 | 0 | 0 | 0 | 0 | 0 | 0 | 0 | 0 | 0 | 0 | 0 | 0 | 0
1.42. | Вывертывание ввертывание радиаторной пробки |  | 0 | 0 | 0 | 0 | 0 | 0 | 0 | 0 | 0 | 0 | 0 | 0 | 0 | 0 | 0 | 0 | 0 | 0
1.43. | Ремонт штепсельных розеток |  | 0.0091472 | 98.1965 | 0 | 0 | 0 | 98.1965 | 14.9791 | 83.2174 | 60.0251 | 18.0075 | 0.343 | 0 | 0 | 0 | 3.2912 | 1.5505 | 0 | 0
1.44. | Ремонт выключателей |  | 0.0091472 | 98.1965 | 0 | 0 | 0 | 98.1965 | 14.9791 | 83.2174 | 60.0251 | 18.0075 | 0.343 | 0 | 0 | 0 | 3.2912 | 1.5505 | 0 | 0
1.45. | Замена перегоревшей электролампы |  | 0.050449 | 541.5809 | 0 | 0 | 0 | 541.5809 | 82.614 | 458.9668 | 97.7552 | 29.3266 | 324 | 0 | 0 | 0 | 5.36 | 2.5251 | 0 | 0
1.46. | Проверка изоляции электропроводки и ее укрепление |  | 0.015058 | 161.6553 | 0 | 0 | 0 | 161.6553 | 24.6593 | 136.996 | 42.8751 | 12.8625 | 77.8 | 0 | 0 | 0 | 2.3509 | 1.1075 | 0 | 0
1.47. | Крыша и кровля. Смена отдельных конструктивных элементов кровли из ондулина |  | 1.9269 | 20685.7403 | 0 | 0 | 0 | 20685.7403 | 3155.4519 | 17530.2884 | 710.2602 | 213.0781 | 16493.6 | 0 | 0 | 0 | 105.9256 | 7.4245 | 0 | 0
1.48. | Ремонт вентиляционных труб |  | 0.58968 | 6330.366 | 0 | 0 | 0 | 6330.366 | 965.649 | 5364.7169 | 2220.4953 | 666.1486 | 2366 | 0 | 0 | 0 | 63.2651 | 48.808 | 0 | 0
1.49. | Стены. Побелка стен и потолков внутренних помещений |  | 0.28542 | 3064.0764 | 0 | 0 | 0 | 3064.0764 | 467.4015 | 2596.6749 | 1597.7276 | 479.3183 | 350.1018 | 0 | 0 | 0 | 74.0663 | 95.4609 | 0 | 0
1.50. | Окраска стен валиком |  | 0.19903 | 2136.5997 | 0 | 0 | 0 | 2136.5997 | 325.922 | 1810.6777 | 532.5759 | 159.7728 | 1061.82 | 0 | 0 | 0 | 24.6888 | 31.8203 | 0 | 0
Составил:
_______________________________________________________
Проверил:
_______________________________________________________

## 4
Согласовано | [16 empty] | Утверждаю
___________________________________ | [16 empty] | ___________________________________
"____" _________________ 20___ г. | [16 empty] | "____" _________________ 20___ г.
РАСЧЕТ ЭКОНОМИЧЕСКИ ОБОСНОВАННОГО ТАРИФА
НА СОДЕРЖАНИЕ И РЕМОНТ ОБЩЕГО ИМУЩЕСТВА СОБСТВЕННИКОВ ПОМЕЩЕНИЙ
В МНОГОКВАРТИРНОМ ДОМЕ
(расчет размера платы за содержание и ремонт жилого помещения)
с.Щелкун, Мира, 4
(адрес)
01.09.2014 - 01.09.2015
(период)
Общая площадь жилых помещений в многоквартирном доме: 865.5 кв.м.
Общая площадь нежилых помещений в многоквартирном доме: 1 кв.м.
(руб.)
№ п/п | Вид и группа работ, услуг | Наименование работ, услуг | Стоимость на 1 кв.м общей площади (руб./мес.) | Всего потребность организации в финансовых средствах | Прибыль (валовая) |  |  | Расходы по полной себестоимости | Внеэксплуатационные расходы (налоги, сборы и отчисления) | Итого расходов по эксплуатации | Прямые затраты
[5 empty] | Всего | Прибыль отчисляемая (налоги, уплачиваемые из прибыли) | Прибыль остающаяся в распоряжении организации |  |  |  | Оплата труда | Отчисления на социальные нужды | Материалы | Топливо и ГСМ | Амортизация | Ремонт и техническое обслуживание | Инструменты и оборудование (МБП) | Охрана труда | Прочие прямые расходы | Общеэксплуатационные расходы
| Содержание и ремонт жилого помещения |  | 12.1855 | 126704.6776 | 0 | 0 | 0 | 126704.6776 | 18996.1274 | 107708.5502 | 57787.2276 | 17336.1683 | 25668.513 | 0 | 0 | 0 | 3500.5338 | 1255.376 | 2160.7317 | 0
1 | Управление |  | 2.5343 | 26351.5949 | 0 | 0 | 0 | 26351.5949 | 3982.2823 | 22369.3126 | 16484.9809 | 4945.4943 | 0 | 0 | 0 | 0 | 693.3155 | 13.7774 | 231.7446 | 0
1.2. | Дезинсекция подвалов |  | 0 | 0 | 0 | 0 | 0 | 0 | 0 | 0 | 0 | 0 | 0 | 0 | 0 | 0 | 0 | 0 | 0 | 0
1.3. | Дератизация чердаков и подвалов с применением готовой приманки |  | 0.034971 | 363.6288 | 0 | 0 | 0 | 363.6288 | 55.4688 | 308.16 | 0 | 0 | 308.16 | 0 | 0 | 0 | 0 | 0 | 0 | 0
1.4. | Выкашивание газонов, сгребание скошенной травы и ее сбор в мешки |  | 0.015677 | 163.0128 | 0 | 0 | 0 | 163.0128 | 24.8664 | 138.1464 | 97.4321 | 29.2296 | 0 | 0 | 0 | 0 | 9.2349 | 2.2498 | 0 | 0
1.5. | Общий осмотр технического состояния конструктивных элементов |  | 0.012697 | 132.0269 | 0 | 0 | 0 | 132.0269 | 20.1397 | 111.8872 | 82.8504 | 24.8551 | 0 | 0 | 0 | 0 | 2.3605 | 1.8211 | 0 | 0
1.6. | Частичный осмотр технического состояния конструктивных элементов |  | 0.057854 | 601.5609 | 0 | 0 | 0 | 601.5609 | 91.7635 | 509.7974 | 367.8559 | 110.3568 | 0 | 0 | 0 | 0 | 24.8742 | 6.7104 | 0 | 0
1.7. | Очистка кровли от снега и скалывание сосулек |  | 0.49754 | 5173.424 | 0 | 0 | 0 | 5173.424 | 789.1664 | 4384.2577 | 3163.5611 | 949.0683 | 0 | 0 | 0 | 0 | 213.9184 | 57.7099 | 0 | 0
1.8. | Осмотр крыши |  | 0.28648 | 2978.8664 | 0 | 0 | 0 | 2978.8664 | 454.4034 | 2524.4631 | 1700.8068 | 510.242 | 0 | 0 | 0 | 0 | 270.3461 | 43.0681 | 0 | 0
1.9. | Осмотр деревянных конструкций и столярных изделий |  | 0.1464 | 1522.2369 | 0 | 0 | 0 | 1522.2369 | 232.2056 | 1290.0313 | 858.9933 | 257.698 | 0 | 0 | 0 | 0 | 140.7401 | 32.5998 | 0 | 0
1.10. | Осмотр железобетонных конструкций |  | 0.032014 | 332.878 | 0 | 0 | 0 | 332.878 | 50.778 | 282.1 | 193.2735 | 57.982 | 0 | 0 | 0 | 0 | 28.8241 | 2.0203 | 0 | 0
1.11. | Осмотр внутренней и наружной отделки |  | 0.11857 | 1232.8814 | 0 | 0 | 0 | 1232.8814 | 188.0667 | 1044.8147 | 715.8278 | 214.7483 | 0 | 0 | 0 | 0 | 106.7559 | 7.4827 | 0 | 0
1.12. | Осмотр перил и ограждающих решеток на окнах лестничных клеток |  | 0.010671 | 110.9593 | 0 | 0 | 0 | 110.9593 | 16.926 | 94.0333 | 64.4245 | 19.3273 | 0 | 0 | 0 | 0 | 9.608 | 0.67345 | 0 | 0
1.13. | Частичный осмотр тех. состояния водопровода ГВС (без учета обхода квартир) |  | 0 | 0 | 0 | 0 | 0 | 0 | 0 | 0 | 0 | 0 | 0 | 0 | 0 | 0 | 0 | 0 | 0 | 0
1.14. | Частичный осмотр тех. состояния водопровода ХВС (без учета обхода квартир) |  | 0.69844 | 7262.3318 | 0 | 0 | 0 | 7262.3318 | 1107.8133 | 6154.5185 | 4473.9236 | 1342.1771 | 0 | 0 | 0 | 0 | 170.0808 | 168.337 | 0 | 0
1.15. | Общий осмотр тех. состояния системы вентиляции (каналы и шахты) |  | 0 | 0 | 0 | 0 | 0 | 0 | 0 | 0 | 0 | 0 | 0 | 0 | 0 | 0 | 0 | 0 | 0 | 0
1.16. | Частичный осмотр тех. состояния системы вентиляции (каналы и шахты) |  | 0 | 0 | 0 | 0 | 0 | 0 | 0 | 0 | 0 | 0 | 0 | 0 | 0 | 0 | 0 | 0 | 0 | 0
1.17. | Общий осмотр тех. состояния канализации (без учета обхода квартир) |  | 0.46562 | 4841.5545 | 0 | 0 | 0 | 4841.5545 | 738.5422 | 4103.0123 | 2982.6157 | 894.7847 | 0 | 0 | 0 | 0 | 113.3872 | 112.2247 | 0 | 0
1.18. | Очистка труб канализации и фасонных частей от нароста и грязи (диам. труб 100 мм) |  | 0.67257 | 6993.3566 | 0 | 0 | 0 | 6993.3566 | 1066.7832 | 5926.5734 | 4308.2227 | 1292.4668 | 0 | 0 | 0 | 0 | 163.7815 | 162.1023 | 0 | 0
1.19. | Частичный осмотр тех. состояния канализации (без учета обхода квартир) |  | 0.93125 | 9683.1091 | 0 | 0 | 0 | 9683.1091 | 1477.0844 | 8206.0246 | 5965.2314 | 1789.5694 | 0 | 0 | 0 | 0 | 226.7744 | 224.4494 | 0 | 0
1.20. | Общий осмотр тех. состояния средств системы дымоудаления |  | 0 | 0 | 0 | 0 | 0 | 0 | 0 | 0 | 0 | 0 | 0 | 0 | 0 | 0 | 0 | 0 | 0 | 0
1.21. | Проверка работоспособности средств системы дымоудаления |  | 0 | 0 | 0 | 0 | 0 | 0 | 0 | 0 | 0 | 0 | 0 | 0 | 0 | 0 | 0 | 0 | 0 | 0
1.22. | Частичный осмотр тех. состояния средств системы дымоудаления |  | 0 | 0 | 0 | 0 | 0 | 0 | 0 | 0 | 0 | 0 | 0 | 0 | 0 | 0 | 0 | 0 | 0 | 0
1.23. | Детальный осмотр разводящих трубопроводов отопления и радиаторов (без учета обхода квартир) |  | 0.15521 | 1613.8515 | 0 | 0 | 0 | 1613.8515 | 246.1807 | 1367.6708 | 994.2052 | 298.2616 | 0 | 0 | 0 | 0 | 37.7957 | 37.4082 | 0 | 0
1.24. | Осмотр запорно-регулирующей арматуры и контрольно-измерительных приборов (без учета обхода квартир) |  | 0.023281 | 242.0777 | 0 | 0 | 0 | 242.0777 | 36.9271 | 205.1506 | 149.1308 | 44.7392 | 0 | 0 | 0 | 0 | 5.6694 | 5.6112 | 0 | 0
1.25. | Ликвидация воздушных пробок в системе отопления (стояки) |  | 0.036215 | 376.5654 | 0 | 0 | 0 | 376.5654 | 57.4422 | 319.1232 | 231.9812 | 69.5944 | 0 | 0 | 0 | 0 | 8.819 | 8.7286 | 0 | 0
1.26. | Общий осмотр тех. состояния системы отопления (устройства в чердачных и подвальных помещениях: зап. и рег. армат., расш. баки) |  | 0.093125 | 968.3109 | 0 | 0 | 0 | 968.3109 | 147.7084 | 820.6025 | 596.5231 | 178.9569 | 0 | 0 | 0 | 0 | 22.6774 | 22.4449 | 0 | 0
1.27. | Частичный осмотр тех. состояния системы отопления (устройства в чердачных и подвальных помещениях: зап. и рег. армат., расш. баки) |  | 0.13969 | 1452.4664 | 0 | 0 | 0 | 1452.4664 | 221.5627 | 1230.9037 | 894.7847 | 268.4354 | 0 | 0 | 0 | 0 | 34.0162 | 33.6674 | 0 | 0
1.28. | Осмотр открытой электропроводки |  | 0.048368 | 502.9291 | 0 | 0 | 0 | 502.9291 | 76.718 | 426.2111 | 308.7007 | 92.6102 | 0 | 0 | 0 | 0 | 16.9262 | 7.9739 | 0 | 0
1.29. | Осмотр арматуры и электрооборудования |  | 0.0096736 | 100.5858 | 0 | 0 | 0 | 100.5858 | 15.3436 | 85.2422 | 61.7401 | 18.522 | 0 | 0 | 0 | 0 | 3.3852 | 1.5948 | 0 | 0
1.30. | Осмотр газопровода и оборудования системы газоснабжения |  | 0.18552 | 1928.9871 | 0 | 0 | 0 | 1928.9871 | 0 | 1928.9871 | 0 | 0 | 0 | 0 | 0 | 0 | 0 | 0 | 1928.9871 | 0
1.31. | Подметание свежевыпавшего снега толщиной до 2 см на терр. без покр. 1 кл. |  | 0.075027 | 780.1326 | 0 | 0 | 0 | 780.1326 | 119.0033 | 661.1294 | 466.2823 | 139.8847 | 0 | 0 | 0 | 0 | 44.1955 | 10.7669 | 0 | 0
1.32. | Сдвигание свежевыпавшего снега толщиной свыше 2 см на терр. без покр. 1 кл. |  | 1.2958 | 13473.5061 | 0 | 0 | 0 | 13473.5061 | 2055.2806 | 11418.2255 | 8053.0624 | 2415.9187 | 0 | 0 | 0 | 0 | 763.2914 | 185.953 | 0 | 0
1.33. | Очистка территории от наледи и льда без обраб. песком или песком с хлоридами (1 кл. терр.) |  | 0.05679 | 590.5055 | 0 | 0 | 0 | 590.5055 | 90.0771 | 500.4284 | 352.9429 | 105.8829 | 0 | 0 | 0 | 0 | 33.4529 | 8.1498 | 0 | 0
1.34. | Подметание территории в дни без снегопада (без покр. 1 кл. терр.) |  | 0.02534 | 263.4819 | 0 | 0 | 0 | 263.4819 | 40.1922 | 223.2897 | 157.4821 | 47.2446 | 0 | 0 | 0 | 0 | 14.9266 | 3.6364 | 0 | 0
1.35. | Сдвигание свежевыпавшего снега в дни сильных снегопадов |  | 0.095984 | 998.0375 | 0 | 0 | 0 | 998.0375 | 152.243 | 845.7945 | 596.5231 | 178.9569 | 0 | 0 | 0 | 0 | 56.5401 | 13.7743 | 0 | 0
1.36. | Подметание территории в теплый период (без покр. 1 кл. терр.) |  | 0.038713 | 402.5418 | 0 | 0 | 0 | 402.5418 | 61.4047 | 341.1371 | 240.5977 | 72.1793 | 0 | 0 | 0 | 0 | 22.8045 | 5.5556 | 0 | 0
1.37. | Уборка мусора с отмосток |  | 0.051191 | 532.2867 | 0 | 0 | 0 | 532.2867 | 81.1963 | 451.0904 | 318.1457 | 95.4437 | 0 | 0 | 0 | 0 | 30.1547 | 7.3463 | 0 | 0
1.38. | Уборка приямков |  | 0 | 0 | 0 | 0 | 0 | 0 | 0 | 0 | 0 | 0 | 0 | 0 | 0 | 0 | 0 | 0 | 0 | 0
1.39. | Очистка от наледи и льда крышек люков пожарных колодцев |  | 0 | 0 | 0 | 0 | 0 | 0 | 0 | 0 | 0 | 0 | 0 | 0 | 0 | 0 | 0 | 0 | 0 | 0
1.40. | Укрепление крючков (кронштейнов) для труб и приборов отопления |  | 0.20924 | 2175.661 | 0 | 0 | 0 | 2175.661 | 331.8805 | 1843.7805 | 662.8035 | 198.841 | 932 | 0 | 0 | 0 | 25.1972 | 24.9388 | 0 | 0
1.41. | Мелкий ремонт изоляции трубопровода д. 50 мм |  | 0.14072 | 1463.1663 | 0 | 0 | 0 | 1463.1663 | 223.1949 | 1239.9714 | 505.8019 | 151.7406 | 539 | 0 | 0 | 0 | 34.2021 | 9.2269 | 0 | 0
1.42. | Вывертывание ввертывание радиаторной пробки |  | 0.021549 | 224.0692 | 0 | 0 | 0 | 224.0692 | 34.18 | 189.8892 | 128.4182 | 38.5255 | 16.464 | 0 | 0 | 0 | 3.6588 | 2.8227 | 0 | 0
1.43. | Ремонт штепсельных розеток |  | 0 | 0 | 0 | 0 | 0 | 0 | 0 | 0 | 0 | 0 | 0 | 0 | 0 | 0 | 0 | 0 | 0 | 0
1.44. | Ремонт выключателей |  | 0.084994 | 883.7686 | 0 | 0 | 0 | 883.7686 | 134.8122 | 748.9564 | 540.2263 | 162.0679 | 3.087 | 0 | 0 | 0 | 29.6209 | 13.9544 | 0 | 0
1.45. | Замена перегоревшей электролампы |  | 0.052085 | 541.5809 | 0 | 0 | 0 | 541.5809 | 82.614 | 458.9668 | 97.7552 | 29.3266 | 324 | 0 | 0 | 0 | 5.36 | 2.5251 | 0 | 0
1.46. | Проверка изоляции электропроводки и ее укрепление |  | 0.04664 | 484.9658 | 0 | 0 | 0 | 484.9658 | 73.9778 | 410.988 | 128.6253 | 38.5876 | 233.4 | 0 | 0 | 0 | 7.0526 | 3.3225 | 0 | 0
1.47. | Крыша и кровля. Смена отдельных конструктивных элементов кровли из ондулина |  | 2.0518 | 21334.7403 | 0 | 0 | 0 | 21334.7403 | 3254.4519 | 18080.2884 | 710.2602 | 213.0781 | 17043.6 | 0 | 0 | 0 | 105.9256 | 7.4245 | 0 | 0
1.48. | Окна и двери. Замена деревянных оконных блоков с двойным остеклением |  | 0.73351 | 7627.0372 | 0 | 0 | 0 | 7627.0372 | 1163.4463 | 6463.5908 | 131.2351 | 39.3705 | 6268.802 | 0 | 0 | 0 | 20.86 | 3.3232 | 0 | 0
Составил:
_______________________________________________________
Проверил:
_______________________________________________________

## 5
Согласовано | [16 empty] | Утверждаю
___________________________________ | [16 empty] | ___________________________________
"____" _________________ 20___ г. | [16 empty] | "____" _________________ 20___ г.
РАСЧЕТ ЭКОНОМИЧЕСКИ ОБОСНОВАННОГО ТАРИФА
НА СОДЕРЖАНИЕ И РЕМОНТ ОБЩЕГО ИМУЩЕСТВА СОБСТВЕННИКОВ ПОМЕЩЕНИЙ
В МНОГОКВАРТИРНОМ ДОМЕ
(расчет размера платы за содержание и ремонт жилого помещения)
с.Щелкун, Мира, 5
(адрес)
01.09.2014 - 01.09.2015
(период)
Общая площадь жилых помещений в многоквартирном доме: 856.5 кв.м.
Общая площадь нежилых помещений в многоквартирном доме: 1 кв.м.
(руб.)
№ п/п | Вид и группа работ, услуг | Наименование работ, услуг | Стоимость на 1 кв.м общей площади (руб./мес.) | Всего потребность организации в финансовых средствах | Прибыль (валовая) |  |  | Расходы по полной себестоимости | Внеэксплуатационные расходы (налоги, сборы и отчисления) | Итого расходов по эксплуатации | Прямые затраты
[5 empty] | Всего | Прибыль отчисляемая (налоги, уплачиваемые из прибыли) | Прибыль остающаяся в распоряжении организации |  |  |  | Оплата труда | Отчисления на социальные нужды | Материалы | Топливо и ГСМ | Амортизация | Ремонт и техническое обслуживание | Инструменты и оборудование (МБП) | Охрана труда | Прочие прямые расходы | Общеэксплуатационные расходы
| Содержание и ремонт жилого помещения |  | 9.3081 | 95780.109 | 0 | 0 | 0 | 95780.109 | 14282.2656 | 81497.8434 | 49656.4851 | 14896.9455 | 10780.097 | 0 | 0 | 0 | 3010.3061 | 1015.7207 | 2138.289 | 0
1 | Управление |  | 2.5343 | 26077.8911 | 0 | 0 | 0 | 26077.8911 | 3940.9199 | 22136.9712 | 16313.7578 | 4894.1273 | 0 | 0 | 0 | 0 | 686.1143 | 13.6342 | 229.3375 | 0
1.2. | Дезинсекция подвалов |  | 0 | 0 | 0 | 0 | 0 | 0 | 0 | 0 | 0 | 0 | 0 | 0 | 0 | 0 | 0 | 0 | 0 | 0
1.3. | Дератизация чердаков и подвалов с применением готовой приманки |  | 0.023559 | 242.4192 | 0 | 0 | 0 | 242.4192 | 36.9792 | 205.44 | 0 | 0 | 205.44 | 0 | 0 | 0 | 0 | 0 | 0 | 0
1.4. | Выкашивание газонов, сгребание скошенной травы и ее сбор в мешки |  | 0.019802 | 203.766 | 0 | 0 | 0 | 203.766 | 31.0829 | 172.683 | 121.7901 | 36.537 | 0 | 0 | 0 | 0 | 11.5436 | 2.8123 | 0 | 0
1.5. | Общий осмотр технического состояния конструктивных элементов |  | 0.012831 | 132.0269 | 0 | 0 | 0 | 132.0269 | 20.1397 | 111.8872 | 82.8504 | 24.8551 | 0 | 0 | 0 | 0 | 2.3605 | 1.8211 | 0 | 0
1.6. | Частичный осмотр технического состояния конструктивных элементов |  | 0.058461 | 601.5609 | 0 | 0 | 0 | 601.5609 | 91.7635 | 509.7974 | 367.8559 | 110.3568 | 0 | 0 | 0 | 0 | 24.8742 | 6.7104 | 0 | 0
1.7. | Очистка кровли от снега и скалывание сосулек |  | 0.28061 | 2887.4925 | 0 | 0 | 0 | 2887.4925 | 440.465 | 2447.0275 | 1765.7085 | 529.7126 | 0 | 0 | 0 | 0 | 119.3963 | 32.2102 | 0 | 0
1.8. | Осмотр крыши |  | 0.17423 | 1792.8363 | 0 | 0 | 0 | 1792.8363 | 273.4835 | 1519.3528 | 1023.6337 | 307.0901 | 0 | 0 | 0 | 0 | 162.7083 | 25.9206 | 0 | 0
1.9. | Осмотр деревянных конструкций и столярных изделий |  | 0.14793 | 1522.2369 | 0 | 0 | 0 | 1522.2369 | 232.2056 | 1290.0313 | 858.9933 | 257.698 | 0 | 0 | 0 | 0 | 140.7401 | 32.5998 | 0 | 0
1.10. | Осмотр железобетонных конструкций |  | 0.03235 | 332.878 | 0 | 0 | 0 | 332.878 | 50.778 | 282.1 | 193.2735 | 57.982 | 0 | 0 | 0 | 0 | 28.8241 | 2.0203 | 0 | 0
1.11. | Осмотр внутренней и наружной отделки |  | 0 | 0 | 0 | 0 | 0 | 0 | 0 | 0 | 0 | 0 | 0 | 0 | 0 | 0 | 0 | 0 | 0 | 0
1.12. | Осмотр перил и ограждающих решеток на окнах лестничных клеток |  | 0.010783 | 110.9593 | 0 | 0 | 0 | 110.9593 | 16.926 | 94.0333 | 64.4245 | 19.3273 | 0 | 0 | 0 | 0 | 9.608 | 0.67345 | 0 | 0
1.13. | Частичный осмотр тех. состояния водопровода ГВС (без учета обхода квартир) |  | 0 | 0 | 0 | 0 | 0 | 0 | 0 | 0 | 0 | 0 | 0 | 0 | 0 | 0 | 0 | 0 | 0 | 0
1.14. | Частичный осмотр тех. состояния водопровода ХВС (без учета обхода квартир) |  | 0.47051 | 4841.5545 | 0 | 0 | 0 | 4841.5545 | 738.5422 | 4103.0123 | 2982.6157 | 894.7847 | 0 | 0 | 0 | 0 | 113.3872 | 112.2247 | 0 | 0
1.15. | Общий осмотр тех. состояния системы вентиляции (каналы и шахты) |  | 0 | 0 | 0 | 0 | 0 | 0 | 0 | 0 | 0 | 0 | 0 | 0 | 0 | 0 | 0 | 0 | 0 | 0
1.16. | Частичный осмотр тех. состояния системы вентиляции (каналы и шахты) |  | 0 | 0 | 0 | 0 | 0 | 0 | 0 | 0 | 0 | 0 | 0 | 0 | 0 | 0 | 0 | 0 | 0 | 0
1.17. | Общий осмотр тех. состояния канализации (без учета обхода квартир) |  | 0.35288 | 3631.1659 | 0 | 0 | 0 | 3631.1659 | 553.9067 | 3077.2592 | 2236.9618 | 671.0885 | 0 | 0 | 0 | 0 | 85.0404 | 84.1685 | 0 | 0
1.18. | Очистка труб канализации и фасонных частей от нароста и грязи (диам. труб 100 мм) |  | 0.50972 | 5245.0174 | 0 | 0 | 0 | 5245.0174 | 800.0874 | 4444.93 | 3231.167 | 969.3501 | 0 | 0 | 0 | 0 | 122.8361 | 121.5767 | 0 | 0
1.19. | Частичный осмотр тех. состояния канализации (без учета обхода квартир) |  | 0.70577 | 7262.3318 | 0 | 0 | 0 | 7262.3318 | 1107.8133 | 6154.5185 | 4473.9236 | 1342.1771 | 0 | 0 | 0 | 0 | 170.0808 | 168.337 | 0 | 0
1.20. | Общий осмотр тех. состояния средств системы дымоудаления |  | 0 | 0 | 0 | 0 | 0 | 0 | 0 | 0 | 0 | 0 | 0 | 0 | 0 | 0 | 0 | 0 | 0 | 0
1.21. | Проверка работоспособности средств системы дымоудаления |  | 0 | 0 | 0 | 0 | 0 | 0 | 0 | 0 | 0 | 0 | 0 | 0 | 0 | 0 | 0 | 0 | 0 | 0
1.22. | Частичный осмотр тех. состояния средств системы дымоудаления |  | 0 | 0 | 0 | 0 | 0 | 0 | 0 | 0 | 0 | 0 | 0 | 0 | 0 | 0 | 0 | 0 | 0 | 0
1.23. | Детальный осмотр разводящих трубопроводов отопления и радиаторов (без учета обхода квартир) |  | 0.15684 | 1613.8515 | 0 | 0 | 0 | 1613.8515 | 246.1807 | 1367.6708 | 994.2052 | 298.2616 | 0 | 0 | 0 | 0 | 37.7957 | 37.4082 | 0 | 0
1.24. | Осмотр запорно-регулирующей арматуры и контрольно-измерительных приборов (без учета обхода квартир) |  | 0.023526 | 242.0777 | 0 | 0 | 0 | 242.0777 | 36.9271 | 205.1506 | 149.1308 | 44.7392 | 0 | 0 | 0 | 0 | 5.6694 | 5.6112 | 0 | 0
1.25. | Ликвидация воздушных пробок в системе отопления (стояки) |  | 0.036595 | 376.5654 | 0 | 0 | 0 | 376.5654 | 57.4422 | 319.1232 | 231.9812 | 69.5944 | 0 | 0 | 0 | 0 | 8.819 | 8.7286 | 0 | 0
1.26. | Общий осмотр тех. состояния системы отопления (устройства в чердачных и подвальных помещениях: зап. и рег. армат., расш. баки) |  | 0.094102 | 968.3109 | 0 | 0 | 0 | 968.3109 | 147.7084 | 820.6025 | 596.5231 | 178.9569 | 0 | 0 | 0 | 0 | 22.6774 | 22.4449 | 0 | 0
1.27. | Частичный осмотр тех. состояния системы отопления (устройства в чердачных и подвальных помещениях: зап. и рег. армат., расш. баки) |  | 0.14115 | 1452.4664 | 0 | 0 | 0 | 1452.4664 | 221.5627 | 1230.9037 | 894.7847 | 268.4354 | 0 | 0 | 0 | 0 | 34.0162 | 33.6674 | 0 | 0
1.28. | Осмотр открытой электропроводки |  | 0.048876 | 502.9291 | 0 | 0 | 0 | 502.9291 | 76.718 | 426.2111 | 308.7007 | 92.6102 | 0 | 0 | 0 | 0 | 16.9262 | 7.9739 | 0 | 0
1.29. | Осмотр арматуры и электрооборудования |  | 0.0097751 | 100.5858 | 0 | 0 | 0 | 100.5858 | 15.3436 | 85.2422 | 61.7401 | 18.522 | 0 | 0 | 0 | 0 | 3.3852 | 1.5948 | 0 | 0
1.30. | Осмотр газопровода и оборудования системы газоснабжения |  | 0.18552 | 1908.9515 | 0 | 0 | 0 | 1908.9515 | 0 | 1908.9515 | 0 | 0 | 0 | 0 | 0 | 0 | 0 | 0 | 1908.9515 | 0
1.31. | Подметание свежевыпавшего снега толщиной до 2 см на терр. без покр. 1 кл. |  | 0.15163 | 1560.2653 | 0 | 0 | 0 | 1560.2653 | 238.0066 | 1322.2587 | 932.5645 | 279.7694 | 0 | 0 | 0 | 0 | 88.391 | 21.5338 | 0 | 0
1.32. | Сдвигание свежевыпавшего снега толщиной свыше 2 см на терр. без покр. 1 кл. |  | 1.3094 | 13473.5061 | 0 | 0 | 0 | 13473.5061 | 2055.2806 | 11418.2255 | 8053.0624 | 2415.9187 | 0 | 0 | 0 | 0 | 763.2914 | 185.953 | 0 | 0
1.33. | Очистка территории от наледи и льда без обраб. песком или песком с хлоридами (1 кл. терр.) |  | 0.11477 | 1181.011 | 0 | 0 | 0 | 1181.011 | 180.1542 | 1000.8568 | 705.8857 | 211.7657 | 0 | 0 | 0 | 0 | 66.9058 | 16.2996 | 0 | 0
1.34. | Подметание территории в дни без снегопада (без покр. 1 кл. терр.) |  | 0.051211 | 526.9638 | 0 | 0 | 0 | 526.9638 | 80.3843 | 446.5795 | 314.9642 | 94.4893 | 0 | 0 | 0 | 0 | 29.8532 | 7.2728 | 0 | 0
1.35. | Сдвигание свежевыпавшего снега в дни сильных снегопадов |  | 0.19398 | 1996.075 | 0 | 0 | 0 | 1996.075 | 304.486 | 1691.589 | 1193.0463 | 357.9139 | 0 | 0 | 0 | 0 | 113.0802 | 27.5486 | 0 | 0
1.36. | Подметание территории в теплый период (без покр. 1 кл. терр.) |  | 0.078239 | 805.0836 | 0 | 0 | 0 | 805.0836 | 122.8094 | 682.2742 | 481.1953 | 144.3586 | 0 | 0 | 0 | 0 | 45.609 | 11.1113 | 0 | 0
1.37. | Уборка мусора с отмосток |  | 0.051729 | 532.2867 | 0 | 0 | 0 | 532.2867 | 81.1963 | 451.0904 | 318.1457 | 95.4437 | 0 | 0 | 0 | 0 | 30.1547 | 7.3463 | 0 | 0
1.38. | Уборка приямков |  | 0 | 0 | 0 | 0 | 0 | 0 | 0 | 0 | 0 | 0 | 0 | 0 | 0 | 0 | 0 | 0 | 0 | 0
1.39. | Очистка от наледи и льда крышек люков пожарных колодцев |  | 0 | 0 | 0 | 0 | 0 | 0 | 0 | 0 | 0 | 0 | 0 | 0 | 0 | 0 | 0 | 0 | 0 | 0
1.40. | Укрепление крючков (кронштейнов) для труб и приборов отопления |  | 0 | 0 | 0 | 0 | 0 | 0 | 0 | 0 | 0 | 0 | 0 | 0 | 0 | 0 | 0 | 0 | 0 | 0
1.41. | Мелкий ремонт изоляции трубопровода д. 50 мм |  | 0.056877 | 585.2665 | 0 | 0 | 0 | 585.2665 | 89.2779 | 495.9886 | 202.3208 | 60.6962 | 215.6 | 0 | 0 | 0 | 13.6808 | 3.6907 | 0 | 0
1.42. | Вывертывание ввертывание радиаторной пробки |  | 0 | 0 | 0 | 0 | 0 | 0 | 0 | 0 | 0 | 0 | 0 | 0 | 0 | 0 | 0 | 0 | 0 | 0
1.43. | Ремонт штепсельных розеток |  | 0.0095429 | 98.1965 | 0 | 0 | 0 | 98.1965 | 14.9791 | 83.2174 | 60.0251 | 18.0075 | 0.343 | 0 | 0 | 0 | 3.2912 | 1.5505 | 0 | 0
1.44. | Ремонт выключателей |  | 0.0095429 | 98.1965 | 0 | 0 | 0 | 98.1965 | 14.9791 | 83.2174 | 60.0251 | 18.0075 | 0.343 | 0 | 0 | 0 | 3.2912 | 1.5505 | 0 | 0
1.45. | Замена перегоревшей электролампы |  | 0.052632 | 541.5809 | 0 | 0 | 0 | 541.5809 | 82.614 | 458.9668 | 97.7552 | 29.3266 | 324 | 0 | 0 | 0 | 5.36 | 2.5251 | 0 | 0
1.46. | Проверка изоляции электропроводки и ее укрепление |  | 0.01571 | 161.6553 | 0 | 0 | 0 | 161.6553 | 24.6593 | 136.996 | 42.8751 | 12.8625 | 77.8 | 0 | 0 | 0 | 2.3509 | 1.1075 | 0 | 0
1.47. | Окна и двери. Замена деревянных дверных блоков с коробкой |  | 0.44151 | 4543.1098 | 0 | 0 | 0 | 4543.1098 | 693.0167 | 3850.093 | 109.3626 | 32.8088 | 3687.769 | 0 | 0 | 0 | 17.3834 | 2.7693 | 0 | 0
1.48. | Окна и двери. Замена деревянных оконных блоков с двойным остеклением |  | 0.74121 | 7627.0372 | 0 | 0 | 0 | 7627.0372 | 1163.4463 | 6463.5908 | 131.2351 | 39.3705 | 6268.802 | 0 | 0 | 0 | 20.86 | 3.3232 | 0 | 0
Составил:
_______________________________________________________
Проверил:
_______________________________________________________

## 6
Согласовано | [16 empty] | Утверждаю
___________________________________ | [16 empty] | ___________________________________
"____" _________________ 20___ г. | [16 empty] | "____" _________________ 20___ г.
РАСЧЕТ ЭКОНОМИЧЕСКИ ОБОСНОВАННОГО ТАРИФА
НА СОДЕРЖАНИЕ И РЕМОНТ ОБЩЕГО ИМУЩЕСТВА СОБСТВЕННИКОВ ПОМЕЩЕНИЙ
В МНОГОКВАРТИРНОМ ДОМЕ
(расчет размера платы за содержание и ремонт жилого помещения)
с.Щелкун, Мира, 6
(адрес)
01.09.2014 - 01.09.2015
(период)
Общая площадь жилых помещений в многоквартирном доме: 868.9 кв.м.
Общая площадь нежилых помещений в многоквартирном доме: 1 кв.м.
(руб.)
№ п/п | Вид и группа работ, услуг | Наименование работ, услуг | Стоимость на 1 кв.м общей площади (руб./мес.) | Всего потребность организации в финансовых средствах | Прибыль (валовая) |  |  | Расходы по полной себестоимости | Внеэксплуатационные расходы (налоги, сборы и отчисления) | Итого расходов по эксплуатации | Прямые затраты
[5 empty] | Всего | Прибыль отчисляемая (налоги, уплачиваемые из прибыли) | Прибыль остающаяся в распоряжении организации |  |  |  | Оплата труда | Отчисления на социальные нужды | Материалы | Топливо и ГСМ | Амортизация | Ремонт и техническое обслуживание | Инструменты и оборудование (МБП) | Охрана труда | Прочие прямые расходы | Общеэксплуатационные расходы
| Содержание и ремонт жилого помещения |  | 9.9182 | 103533.8881 | 0 | 0 | 0 | 103533.8881 | 15460.2987 | 88073.5895 | 60728.2885 | 18218.4865 | 1897.686 | 0 | 0 | 0 | 3684.3742 | 1375.5443 | 2169.21 | 0
1 | Управление |  | 2.5343 | 26454.9941 | 0 | 0 | 0 | 26454.9941 | 3997.9081 | 22457.086 | 16549.6652 | 4964.8996 | 0 | 0 | 0 | 0 | 696.036 | 13.8314 | 232.6539 | 0
1.2. | Дезинсекция подвалов |  | 0 | 0 | 0 | 0 | 0 | 0 | 0 | 0 | 0 | 0 | 0 | 0 | 0 | 0 | 0 | 0 | 0 | 0
1.3. | Дератизация чердаков и подвалов с применением готовой приманки |  | 0.058057 | 606.048 | 0 | 0 | 0 | 606.048 | 92.448 | 513.6 | 0 | 0 | 513.6 | 0 | 0 | 0 | 0 | 0 | 0 | 0
1.4. | Выкашивание газонов, сгребание скошенной травы и ее сбор в мешки |  | 0.015616 | 163.0128 | 0 | 0 | 0 | 163.0128 | 24.8664 | 138.1464 | 97.4321 | 29.2296 | 0 | 0 | 0 | 0 | 9.2349 | 2.2498 | 0 | 0
1.5. | Общий осмотр технического состояния конструктивных элементов |  | 0.012648 | 132.0269 | 0 | 0 | 0 | 132.0269 | 20.1397 | 111.8872 | 82.8504 | 24.8551 | 0 | 0 | 0 | 0 | 2.3605 | 1.8211 | 0 | 0
1.6. | Частичный осмотр технического состояния конструктивных элементов |  | 0.057627 | 601.5609 | 0 | 0 | 0 | 601.5609 | 91.7635 | 509.7974 | 367.8559 | 110.3568 | 0 | 0 | 0 | 0 | 24.8742 | 6.7104 | 0 | 0
1.7. | Очистка кровли от снега и скалывание сосулек |  | 0.23051 | 2406.2437 | 0 | 0 | 0 | 2406.2437 | 367.0541 | 2039.1896 | 1471.4238 | 441.4271 | 0 | 0 | 0 | 0 | 99.4969 | 26.8418 | 0 | 0
1.8. | Осмотр крыши |  | 0.28536 | 2978.8664 | 0 | 0 | 0 | 2978.8664 | 454.4034 | 2524.4631 | 1700.8068 | 510.242 | 0 | 0 | 0 | 0 | 270.3461 | 43.0681 | 0 | 0
1.9. | Осмотр деревянных конструкций и столярных изделий |  | 0.14582 | 1522.2369 | 0 | 0 | 0 | 1522.2369 | 232.2056 | 1290.0313 | 858.9933 | 257.698 | 0 | 0 | 0 | 0 | 140.7401 | 32.5998 | 0 | 0
1.10. | Осмотр железобетонных конструкций |  | 0.049604 | 517.8102 | 0 | 0 | 0 | 517.8102 | 78.988 | 438.8222 | 300.6477 | 90.1943 | 0 | 0 | 0 | 0 | 44.8375 | 3.1427 | 0 | 0
1.11. | Осмотр внутренней и наружной отделки |  | 0.11811 | 1232.8814 | 0 | 0 | 0 | 1232.8814 | 188.0667 | 1044.8147 | 715.8278 | 214.7483 | 0 | 0 | 0 | 0 | 106.7559 | 7.4827 | 0 | 0
1.12. | Осмотр перил и ограждающих решеток на окнах лестничных клеток |  | 0.018897 | 197.261 | 0 | 0 | 0 | 197.261 | 30.0907 | 167.1704 | 114.5324 | 34.3597 | 0 | 0 | 0 | 0 | 17.0809 | 1.1972 | 0 | 0
1.13. | Частичный осмотр тех. состояния водопровода ГВС (без учета обхода квартир) |  | 0 | 0 | 0 | 0 | 0 | 0 | 0 | 0 | 0 | 0 | 0 | 0 | 0 | 0 | 0 | 0 | 0 | 0
1.14. | Частичный осмотр тех. состояния водопровода ХВС (без учета обхода квартир) |  | 0.92761 | 9683.1091 | 0 | 0 | 0 | 9683.1091 | 1477.0844 | 8206.0246 | 5965.2314 | 1789.5694 | 0 | 0 | 0 | 0 | 226.7744 | 224.4494 | 0 | 0
1.15. | Общий осмотр тех. состояния системы вентиляции (каналы и шахты) |  | 0 | 0 | 0 | 0 | 0 | 0 | 0 | 0 | 0 | 0 | 0 | 0 | 0 | 0 | 0 | 0 | 0 | 0
1.16. | Частичный осмотр тех. состояния системы вентиляции (каналы и шахты) |  | 0 | 0 | 0 | 0 | 0 | 0 | 0 | 0 | 0 | 0 | 0 | 0 | 0 | 0 | 0 | 0 | 0 | 0
1.17. | Общий осмотр тех. состояния канализации (без учета обхода квартир) |  | 0.4638 | 4841.5545 | 0 | 0 | 0 | 4841.5545 | 738.5422 | 4103.0123 | 2982.6157 | 894.7847 | 0 | 0 | 0 | 0 | 113.3872 | 112.2247 | 0 | 0
1.18. | Очистка труб канализации и фасонных частей от нароста и грязи (диам. труб 100 мм) |  | 0.66994 | 6993.3566 | 0 | 0 | 0 | 6993.3566 | 1066.7832 | 5926.5734 | 4308.2227 | 1292.4668 | 0 | 0 | 0 | 0 | 163.7815 | 162.1023 | 0 | 0
1.19. | Частичный осмотр тех. состояния канализации (без учета обхода квартир) |  | 0.92761 | 9683.1091 | 0 | 0 | 0 | 9683.1091 | 1477.0844 | 8206.0246 | 5965.2314 | 1789.5694 | 0 | 0 | 0 | 0 | 226.7744 | 224.4494 | 0 | 0
1.20. | Общий осмотр тех. состояния средств системы дымоудаления |  | 0 | 0 | 0 | 0 | 0 | 0 | 0 | 0 | 0 | 0 | 0 | 0 | 0 | 0 | 0 | 0 | 0 | 0
1.21. | Проверка работоспособности средств системы дымоудаления |  | 0 | 0 | 0 | 0 | 0 | 0 | 0 | 0 | 0 | 0 | 0 | 0 | 0 | 0 | 0 | 0 | 0 | 0
1.22. | Частичный осмотр тех. состояния средств системы дымоудаления |  | 0 | 0 | 0 | 0 | 0 | 0 | 0 | 0 | 0 | 0 | 0 | 0 | 0 | 0 | 0 | 0 | 0 | 0
1.23. | Детальный осмотр разводящих трубопроводов отопления и радиаторов (без учета обхода квартир) |  | 0.3092 | 3227.703 | 0 | 0 | 0 | 3227.703 | 492.3615 | 2735.3415 | 1988.4105 | 596.5231 | 0 | 0 | 0 | 0 | 75.5915 | 74.8165 | 0 | 0
1.24. | Осмотр запорно-регулирующей арматуры и контрольно-измерительных приборов (без учета обхода квартир) |  | 0.02319 | 242.0777 | 0 | 0 | 0 | 242.0777 | 36.9271 | 205.1506 | 149.1308 | 44.7392 | 0 | 0 | 0 | 0 | 5.6694 | 5.6112 | 0 | 0
1.25. | Ликвидация воздушных пробок в системе отопления (стояки) |  | 0.036074 | 376.5654 | 0 | 0 | 0 | 376.5654 | 57.4422 | 319.1232 | 231.9812 | 69.5944 | 0 | 0 | 0 | 0 | 8.819 | 8.7286 | 0 | 0
1.26. | Общий осмотр тех. состояния системы отопления (устройства в чердачных и подвальных помещениях: зап. и рег. армат., расш. баки) |  | 0.18552 | 1936.6218 | 0 | 0 | 0 | 1936.6218 | 295.4169 | 1641.2049 | 1193.0463 | 357.9139 | 0 | 0 | 0 | 0 | 45.3549 | 44.8899 | 0 | 0
1.27. | Частичный осмотр тех. состояния системы отопления (устройства в чердачных и подвальных помещениях: зап. и рег. армат., расш. баки) |  | 0.27828 | 2904.9327 | 0 | 0 | 0 | 2904.9327 | 443.1253 | 2461.8074 | 1789.5694 | 536.8708 | 0 | 0 | 0 | 0 | 68.0323 | 67.3348 | 0 | 0
1.28. | Осмотр открытой электропроводки |  | 0.048179 | 502.9291 | 0 | 0 | 0 | 502.9291 | 76.718 | 426.2111 | 308.7007 | 92.6102 | 0 | 0 | 0 | 0 | 16.9262 | 7.9739 | 0 | 0
1.29. | Осмотр арматуры и электрооборудования |  | 0.0096358 | 100.5858 | 0 | 0 | 0 | 100.5858 | 15.3436 | 85.2422 | 61.7401 | 18.522 | 0 | 0 | 0 | 0 | 3.3852 | 1.5948 | 0 | 0
1.30. | Осмотр газопровода и оборудования системы газоснабжения |  | 0.18552 | 1936.5561 | 0 | 0 | 0 | 1936.5561 | 0 | 1936.5561 | 0 | 0 | 0 | 0 | 0 | 0 | 0 | 0 | 1936.5561 | 0
1.31. | Подметание свежевыпавшего снега толщиной до 2 см на терр. без покр. 1 кл. |  | 0.14947 | 1560.2653 | 0 | 0 | 0 | 1560.2653 | 238.0066 | 1322.2587 | 932.5645 | 279.7694 | 0 | 0 | 0 | 0 | 88.391 | 21.5338 | 0 | 0
1.32. | Сдвигание свежевыпавшего снега толщиной свыше 2 см на терр. без покр. 1 кл. |  | 1.2907 | 13473.5061 | 0 | 0 | 0 | 13473.5061 | 2055.2806 | 11418.2255 | 8053.0624 | 2415.9187 | 0 | 0 | 0 | 0 | 763.2914 | 185.953 | 0 | 0
1.33. | Очистка территории от наледи и льда без обраб. песком или песком с хлоридами (1 кл. терр.) |  | 0.11314 | 1181.011 | 0 | 0 | 0 | 1181.011 | 180.1542 | 1000.8568 | 705.8857 | 211.7657 | 0 | 0 | 0 | 0 | 66.9058 | 16.2996 | 0 | 0
1.34. | Подметание территории в дни без снегопада (без покр. 1 кл. терр.) |  | 0.050481 | 526.9638 | 0 | 0 | 0 | 526.9638 | 80.3843 | 446.5795 | 314.9642 | 94.4893 | 0 | 0 | 0 | 0 | 29.8532 | 7.2728 | 0 | 0
1.35. | Сдвигание свежевыпавшего снега в дни сильных снегопадов |  | 0.19122 | 1996.075 | 0 | 0 | 0 | 1996.075 | 304.486 | 1691.589 | 1193.0463 | 357.9139 | 0 | 0 | 0 | 0 | 113.0802 | 27.5486 | 0 | 0
1.36. | Подметание территории в теплый период (без покр. 1 кл. терр.) |  | 0.077124 | 805.0836 | 0 | 0 | 0 | 805.0836 | 122.8094 | 682.2742 | 481.1953 | 144.3586 | 0 | 0 | 0 | 0 | 45.609 | 11.1113 | 0 | 0
1.37. | Уборка мусора с отмосток |  | 0.050991 | 532.2867 | 0 | 0 | 0 | 532.2867 | 81.1963 | 451.0904 | 318.1457 | 95.4437 | 0 | 0 | 0 | 0 | 30.1547 | 7.3463 | 0 | 0
1.38. | Уборка приямков |  | 0 | 0 | 0 | 0 | 0 | 0 | 0 | 0 | 0 | 0 | 0 | 0 | 0 | 0 | 0 | 0 | 0 | 0
1.39. | Очистка от наледи и льда крышек люков пожарных колодцев |  | 0 | 0 | 0 | 0 | 0 | 0 | 0 | 0 | 0 | 0 | 0 | 0 | 0 | 0 | 0 | 0 | 0 | 0
1.40. | Укрепление крючков (кронштейнов) для труб и приборов отопления |  | 0.062526 | 652.6983 | 0 | 0 | 0 | 652.6983 | 99.5641 | 553.1342 | 198.841 | 59.6523 | 279.6 | 0 | 0 | 0 | 7.5591 | 7.4816 | 0 | 0
1.41. | Мелкий ремонт изоляции трубопровода д. 50 мм |  | 0 | 0 | 0 | 0 | 0 | 0 | 0 | 0 | 0 | 0 | 0 | 0 | 0 | 0 | 0 | 0 | 0 | 0
1.42. | Вывертывание ввертывание радиаторной пробки |  | 0 | 0 | 0 | 0 | 0 | 0 | 0 | 0 | 0 | 0 | 0 | 0 | 0 | 0 | 0 | 0 | 0 | 0
1.43. | Ремонт штепсельных розеток |  | 0.0094069 | 98.1965 | 0 | 0 | 0 | 98.1965 | 14.9791 | 83.2174 | 60.0251 | 18.0075 | 0.343 | 0 | 0 | 0 | 3.2912 | 1.5505 | 0 | 0
1.44. | Ремонт выключателей |  | 0.0094069 | 98.1965 | 0 | 0 | 0 | 98.1965 | 14.9791 | 83.2174 | 60.0251 | 18.0075 | 0.343 | 0 | 0 | 0 | 3.2912 | 1.5505 | 0 | 0
1.45. | Замена перегоревшей электролампы |  | 0.051882 | 541.5809 | 0 | 0 | 0 | 541.5809 | 82.614 | 458.9668 | 97.7552 | 29.3266 | 324 | 0 | 0 | 0 | 5.36 | 2.5251 | 0 | 0
1.46. | Проверка изоляции электропроводки и ее укрепление |  | 0.015486 | 161.6553 | 0 | 0 | 0 | 161.6553 | 24.6593 | 136.996 | 42.8751 | 12.8625 | 77.8 | 0 | 0 | 0 | 2.3509 | 1.1075 | 0 | 0
1.47. | Полы. Ремонт ступеней |  | 0.25523 | 2664.3259 | 0 | 0 | 0 | 2664.3259 | 406.4226 | 2257.9033 | 1065.9869 | 319.7961 | 702 | 0 | 0 | 0 | 158.9773 | 11.143 | 0 | 0
Составил:
_______________________________________________________
Проверил:
_______________________________________________________

## 7
Согласовано | [16 empty] | Утверждаю
___________________________________ | [16 empty] | ___________________________________
"____" _________________ 20___ г. | [16 empty] | "____" _________________ 20___ г.
РАСЧЕТ ЭКОНОМИЧЕСКИ ОБОСНОВАННОГО ТАРИФА
НА СОДЕРЖАНИЕ И РЕМОНТ ОБЩЕГО ИМУЩЕСТВА СОБСТВЕННИКОВ ПОМЕЩЕНИЙ
В МНОГОКВАРТИРНОМ ДОМЕ
(расчет размера платы за содержание и ремонт жилого помещения)
с.Щелкун, Мира, 7
(адрес)
01.09.2014 - 01.09.2015
(период)
Общая площадь жилых помещений в многоквартирном доме: 863.9 кв.м.
Общая площадь нежилых помещений в многоквартирном доме: 1 кв.м.
(руб.)
№ п/п | Вид и группа работ, услуг | Наименование работ, услуг | Стоимость на 1 кв.м общей площади (руб./мес.) | Всего потребность организации в финансовых средствах | Прибыль (валовая) |  |  | Расходы по полной себестоимости | Внеэксплуатационные расходы (налоги, сборы и отчисления) | Итого расходов по эксплуатации | Прямые затраты
[5 empty] | Всего | Прибыль отчисляемая (налоги, уплачиваемые из прибыли) | Прибыль остающаяся в распоряжении организации |  |  |  | Оплата труда | Отчисления на социальные нужды | Материалы | Топливо и ГСМ | Амортизация | Ремонт и техническое обслуживание | Инструменты и оборудование (МБП) | Охрана труда | Прочие прямые расходы | Общеэксплуатационные расходы
| Содержание и ремонт жилого помещения |  | 11.1284 | 115499.6721 | 0 | 0 | 0 | 115499.6721 | 17287.5018 | 98212.1703 | 60254.1735 | 18076.252 | 12741.206 | 0 | 0 | 0 | 3635.4419 | 1348.355 | 2156.7418 | 0
1 | Управление |  | 2.5343 | 26302.9365 | 0 | 0 | 0 | 26302.9365 | 3974.929 | 22328.0075 | 16454.5412 | 4936.3624 | 0 | 0 | 0 | 0 | 692.0353 | 13.7519 | 231.3166 | 0
1.2. | Дезинсекция подвалов |  | 0 | 0 | 0 | 0 | 0 | 0 | 0 | 0 | 0 | 0 | 0 | 0 | 0 | 0 | 0 | 0 | 0 | 0
1.3. | Дератизация чердаков и подвалов с применением готовой приманки |  | 0.058393 | 606.048 | 0 | 0 | 0 | 606.048 | 92.448 | 513.6 | 0 | 0 | 513.6 | 0 | 0 | 0 | 0 | 0 | 0 | 0
1.4. | Выкашивание газонов, сгребание скошенной травы и ее сбор в мешки |  | 0.015706 | 163.0128 | 0 | 0 | 0 | 163.0128 | 24.8664 | 138.1464 | 97.4321 | 29.2296 | 0 | 0 | 0 | 0 | 9.2349 | 2.2498 | 0 | 0
1.5. | Общий осмотр технического состояния конструктивных элементов |  | 0.012721 | 132.0269 | 0 | 0 | 0 | 132.0269 | 20.1397 | 111.8872 | 82.8504 | 24.8551 | 0 | 0 | 0 | 0 | 2.3605 | 1.8211 | 0 | 0
1.6. | Частичный осмотр технического состояния конструктивных элементов |  | 0.057961 | 601.5609 | 0 | 0 | 0 | 601.5609 | 91.7635 | 509.7974 | 367.8559 | 110.3568 | 0 | 0 | 0 | 0 | 24.8742 | 6.7104 | 0 | 0
1.7. | Очистка кровли от снега и скалывание сосулек |  | 0.49846 | 5173.424 | 0 | 0 | 0 | 5173.424 | 789.1664 | 4384.2577 | 3163.5611 | 949.0683 | 0 | 0 | 0 | 0 | 213.9184 | 57.7099 | 0 | 0
1.8. | Осмотр крыши |  | 0.28701 | 2978.8664 | 0 | 0 | 0 | 2978.8664 | 454.4034 | 2524.4631 | 1700.8068 | 510.242 | 0 | 0 | 0 | 0 | 270.3461 | 43.0681 | 0 | 0
1.9. | Осмотр деревянных конструкций и столярных изделий |  | 0.14667 | 1522.2369 | 0 | 0 | 0 | 1522.2369 | 232.2056 | 1290.0313 | 858.9933 | 257.698 | 0 | 0 | 0 | 0 | 140.7401 | 32.5998 | 0 | 0
1.10. | Осмотр железобетонных конструкций |  | 0.049891 | 517.8102 | 0 | 0 | 0 | 517.8102 | 78.988 | 438.8222 | 300.6477 | 90.1943 | 0 | 0 | 0 | 0 | 44.8375 | 3.1427 | 0 | 0
1.11. | Осмотр внутренней и наружной отделки |  | 0.11879 | 1232.8814 | 0 | 0 | 0 | 1232.8814 | 188.0667 | 1044.8147 | 715.8278 | 214.7483 | 0 | 0 | 0 | 0 | 106.7559 | 7.4827 | 0 | 0
1.12. | Осмотр перил и ограждающих решеток на окнах лестничных клеток |  | 0.023758 | 246.5763 | 0 | 0 | 0 | 246.5763 | 37.6133 | 208.9629 | 143.1656 | 42.9497 | 0 | 0 | 0 | 0 | 21.3512 | 1.4965 | 0 | 0
1.13. | Частичный осмотр тех. состояния водопровода ГВС (без учета обхода квартир) |  | 0 | 0 | 0 | 0 | 0 | 0 | 0 | 0 | 0 | 0 | 0 | 0 | 0 | 0 | 0 | 0 | 0 | 0
1.14. | Частичный осмотр тех. состояния водопровода ХВС (без учета обхода квартир) |  | 0.93297 | 9683.1091 | 0 | 0 | 0 | 9683.1091 | 1477.0844 | 8206.0246 | 5965.2314 | 1789.5694 | 0 | 0 | 0 | 0 | 226.7744 | 224.4494 | 0 | 0
1.15. | Общий осмотр тех. состояния системы вентиляции (каналы и шахты) |  | 0 | 0 | 0 | 0 | 0 | 0 | 0 | 0 | 0 | 0 | 0 | 0 | 0 | 0 | 0 | 0 | 0 | 0
1.16. | Частичный осмотр тех. состояния системы вентиляции (каналы и шахты) |  | 0 | 0 | 0 | 0 | 0 | 0 | 0 | 0 | 0 | 0 | 0 | 0 | 0 | 0 | 0 | 0 | 0 | 0
1.17. | Общий осмотр тех. состояния канализации (без учета обхода квартир) |  | 0.46649 | 4841.5545 | 0 | 0 | 0 | 4841.5545 | 738.5422 | 4103.0123 | 2982.6157 | 894.7847 | 0 | 0 | 0 | 0 | 113.3872 | 112.2247 | 0 | 0
1.18. | Очистка труб канализации и фасонных частей от нароста и грязи (диам. труб 100 мм) |  | 0.67381 | 6993.3566 | 0 | 0 | 0 | 6993.3566 | 1066.7832 | 5926.5734 | 4308.2227 | 1292.4668 | 0 | 0 | 0 | 0 | 163.7815 | 162.1023 | 0 | 0
1.19. | Частичный осмотр тех. состояния канализации (без учета обхода квартир) |  | 0.93297 | 9683.1091 | 0 | 0 | 0 | 9683.1091 | 1477.0844 | 8206.0246 | 5965.2314 | 1789.5694 | 0 | 0 | 0 | 0 | 226.7744 | 224.4494 | 0 | 0
1.20. | Общий осмотр тех. состояния средств системы дымоудаления |  | 0 | 0 | 0 | 0 | 0 | 0 | 0 | 0 | 0 | 0 | 0 | 0 | 0 | 0 | 0 | 0 | 0 | 0
1.21. | Проверка работоспособности средств системы дымоудаления |  | 0 | 0 | 0 | 0 | 0 | 0 | 0 | 0 | 0 | 0 | 0 | 0 | 0 | 0 | 0 | 0 | 0 | 0
1.22. | Частичный осмотр тех. состояния средств системы дымоудаления |  | 0 | 0 | 0 | 0 | 0 | 0 | 0 | 0 | 0 | 0 | 0 | 0 | 0 | 0 | 0 | 0 | 0 | 0
1.23. | Детальный осмотр разводящих трубопроводов отопления и радиаторов (без учета обхода квартир) |  | 0.23324 | 2420.7773 | 0 | 0 | 0 | 2420.7773 | 369.2711 | 2051.5062 | 1491.3079 | 447.3924 | 0 | 0 | 0 | 0 | 56.6936 | 56.1123 | 0 | 0
1.24. | Осмотр запорно-регулирующей арматуры и контрольно-измерительных приборов (без учета обхода квартир) |  | 0.034986 | 363.1166 | 0 | 0 | 0 | 363.1166 | 55.3907 | 307.7259 | 223.6962 | 67.1089 | 0 | 0 | 0 | 0 | 8.504 | 8.4169 | 0 | 0
1.25. | Ликвидация воздушных пробок в системе отопления (стояки) |  | 0.036282 | 376.5654 | 0 | 0 | 0 | 376.5654 | 57.4422 | 319.1232 | 231.9812 | 69.5944 | 0 | 0 | 0 | 0 | 8.819 | 8.7286 | 0 | 0
1.26. | Общий осмотр тех. состояния системы отопления (устройства в чердачных и подвальных помещениях: зап. и рег. армат., расш. баки) |  | 0.13995 | 1452.4664 | 0 | 0 | 0 | 1452.4664 | 221.5627 | 1230.9037 | 894.7847 | 268.4354 | 0 | 0 | 0 | 0 | 34.0162 | 33.6674 | 0 | 0
1.27. | Частичный осмотр тех. состояния системы отопления (устройства в чердачных и подвальных помещениях: зап. и рег. армат., расш. баки) |  | 0.20992 | 2178.6995 | 0 | 0 | 0 | 2178.6995 | 332.344 | 1846.3555 | 1342.1771 | 402.6531 | 0 | 0 | 0 | 0 | 51.0242 | 50.5011 | 0 | 0
1.28. | Осмотр открытой электропроводки |  | 0.048457 | 502.9291 | 0 | 0 | 0 | 502.9291 | 76.718 | 426.2111 | 308.7007 | 92.6102 | 0 | 0 | 0 | 0 | 16.9262 | 7.9739 | 0 | 0
1.29. | Осмотр арматуры и электрооборудования |  | 0.0096915 | 100.5858 | 0 | 0 | 0 | 100.5858 | 15.3436 | 85.2422 | 61.7401 | 18.522 | 0 | 0 | 0 | 0 | 3.3852 | 1.5948 | 0 | 0
1.30. | Осмотр газопровода и оборудования системы газоснабжения |  | 0.18552 | 1925.4252 | 0 | 0 | 0 | 1925.4252 | 0 | 1925.4252 | 0 | 0 | 0 | 0 | 0 | 0 | 0 | 0 | 1925.4252 | 0
1.31. | Подметание свежевыпавшего снега толщиной до 2 см на терр. без покр. 1 кл. |  | 0.1353 | 1404.2387 | 0 | 0 | 0 | 1404.2387 | 214.2059 | 1190.0328 | 839.3081 | 251.7924 | 0 | 0 | 0 | 0 | 79.5519 | 19.3804 | 0 | 0
1.32. | Сдвигание свежевыпавшего снега толщиной свыше 2 см на терр. без покр. 1 кл. |  | 1.2982 | 13473.5061 | 0 | 0 | 0 | 13473.5061 | 2055.2806 | 11418.2255 | 8053.0624 | 2415.9187 | 0 | 0 | 0 | 0 | 763.2914 | 185.953 | 0 | 0
1.33. | Очистка территории от наледи и льда без обраб. песком или песком с хлоридами (1 кл. терр.) |  | 0.10241 | 1062.9099 | 0 | 0 | 0 | 1062.9099 | 162.1388 | 900.7711 | 635.2971 | 190.5891 | 0 | 0 | 0 | 0 | 60.2152 | 14.6696 | 0 | 0
1.34. | Подметание территории в дни без снегопада (без покр. 1 кл. терр.) |  | 0.045696 | 474.2674 | 0 | 0 | 0 | 474.2674 | 72.3459 | 401.9215 | 283.4678 | 85.0403 | 0 | 0 | 0 | 0 | 26.8679 | 6.5455 | 0 | 0
1.35. | Сдвигание свежевыпавшего снега в дни сильных снегопадов |  | 0.17309 | 1796.4675 | 0 | 0 | 0 | 1796.4675 | 274.0374 | 1522.4301 | 1073.7417 | 322.1225 | 0 | 0 | 0 | 0 | 101.7722 | 24.7937 | 0 | 0
1.36. | Подметание территории в теплый период (без покр. 1 кл. терр.) |  | 0.069813 | 724.5752 | 0 | 0 | 0 | 724.5752 | 110.5284 | 614.0468 | 433.0758 | 129.9227 | 0 | 0 | 0 | 0 | 41.0481 | 10.0001 | 0 | 0
1.37. | Уборка мусора с отмосток |  | 0.051286 | 532.2867 | 0 | 0 | 0 | 532.2867 | 81.1963 | 451.0904 | 318.1457 | 95.4437 | 0 | 0 | 0 | 0 | 30.1547 | 7.3463 | 0 | 0
1.38. | Уборка приямков |  | 0 | 0 | 0 | 0 | 0 | 0 | 0 | 0 | 0 | 0 | 0 | 0 | 0 | 0 | 0 | 0 | 0 | 0
1.39. | Очистка от наледи и льда крышек люков пожарных колодцев |  | 0 | 0 | 0 | 0 | 0 | 0 | 0 | 0 | 0 | 0 | 0 | 0 | 0 | 0 | 0 | 0 | 0 | 0
1.40. | Укрепление крючков (кронштейнов) для труб и приборов отопления |  | 0.062888 | 652.6983 | 0 | 0 | 0 | 652.6983 | 99.5641 | 553.1342 | 198.841 | 59.6523 | 279.6 | 0 | 0 | 0 | 7.5591 | 7.4816 | 0 | 0
1.41. | Мелкий ремонт изоляции трубопровода д. 50 мм |  | 0 | 0 | 0 | 0 | 0 | 0 | 0 | 0 | 0 | 0 | 0 | 0 | 0 | 0 | 0 | 0 | 0 | 0
1.42. | Вывертывание ввертывание радиаторной пробки |  | 0 | 0 | 0 | 0 | 0 | 0 | 0 | 0 | 0 | 0 | 0 | 0 | 0 | 0 | 0 | 0 | 0 | 0
1.43. | Ремонт штепсельных розеток |  | 0.0094613 | 98.1965 | 0 | 0 | 0 | 98.1965 | 14.9791 | 83.2174 | 60.0251 | 18.0075 | 0.343 | 0 | 0 | 0 | 3.2912 | 1.5505 | 0 | 0
1.44. | Ремонт выключателей |  | 0.0094613 | 98.1965 | 0 | 0 | 0 | 98.1965 | 14.9791 | 83.2174 | 60.0251 | 18.0075 | 0.343 | 0 | 0 | 0 | 3.2912 | 1.5505 | 0 | 0
1.45. | Замена перегоревшей электролампы |  | 0.052181 | 541.5809 | 0 | 0 | 0 | 541.5809 | 82.614 | 458.9668 | 97.7552 | 29.3266 | 324 | 0 | 0 | 0 | 5.36 | 2.5251 | 0 | 0
1.46. | Проверка изоляции электропроводки и ее укрепление |  | 0.015576 | 161.6553 | 0 | 0 | 0 | 161.6553 | 24.6593 | 136.996 | 42.8751 | 12.8625 | 77.8 | 0 | 0 | 0 | 2.3509 | 1.1075 | 0 | 0
1.47. | Крыша и кровля. Смена отдельных конструктивных элементов кровли из ондулина |  | 1.3952 | 14480.0182 | 0 | 0 | 0 | 14480.0182 | 2208.8163 | 12271.2019 | 497.1822 | 149.1546 | 11545.52 | 0 | 0 | 0 | 74.1479 | 5.1972 | 0 | 0
Составил:
_______________________________________________________
Проверил:
_______________________________________________________

## 8
Согласовано | [16 empty] | Утверждаю
___________________________________ | [16 empty] | ___________________________________
"____" _________________ 20___ г. | [16 empty] | "____" _________________ 20___ г.
РАСЧЕТ ЭКОНОМИЧЕСКИ ОБОСНОВАННОГО ТАРИФА
НА СОДЕРЖАНИЕ И РЕМОНТ ОБЩЕГО ИМУЩЕСТВА СОБСТВЕННИКОВ ПОМЕЩЕНИЙ
В МНОГОКВАРТИРНОМ ДОМЕ
(расчет размера платы за содержание и ремонт жилого помещения)
с.Щелкун, Мира, 8
(адрес)
01.09.2014 - 01.09.2015
(период)
Общая площадь жилых помещений в многоквартирном доме: 851.2 кв.м.
Общая площадь нежилых помещений в многоквартирном доме: 1 кв.м.
(руб.)
№ п/п | Вид и группа работ, услуг | Наименование работ, услуг | Стоимость на 1 кв.м общей площади (руб./мес.) | Всего потребность организации в финансовых средствах | Прибыль (валовая) |  |  | Расходы по полной себестоимости | Внеэксплуатационные расходы (налоги, сборы и отчисления) | Итого расходов по эксплуатации | Прямые затраты
[5 empty] | Всего | Прибыль отчисляемая (налоги, уплачиваемые из прибыли) | Прибыль остающаяся в распоряжении организации |  |  |  | Оплата труда | Отчисления на социальные нужды | Материалы | Топливо и ГСМ | Амортизация | Ремонт и техническое обслуживание | Инструменты и оборудование (МБП) | Охрана труда | Прочие прямые расходы | Общеэксплуатационные расходы
| Содержание и ремонт жилого помещения |  | 13.1617 | 134596.2989 | 0 | 0 | 0 | 134596.2989 | 20205.4082 | 114390.8907 | 56797.4099 | 17039.223 | 33585.9096 | 0 | 0 | 0 | 3619.3242 | 1223.9512 | 2125.0727 | 0
1 | Управление |  | 2.5343 | 25916.71 | 0 | 0 | 0 | 25916.71 | 3916.562 | 22000.1479 | 16212.9264 | 4863.8779 | 0 | 0 | 0 | 0 | 681.8736 | 13.55 | 227.92 | 0
1.2. | Дезинсекция подвалов |  | 0 | 0 | 0 | 0 | 0 | 0 | 0 | 0 | 0 | 0 | 0 | 0 | 0 | 0 | 0 | 0 | 0 | 0
1.3. | Дератизация чердаков и подвалов с применением готовой приманки |  | 0.023705 | 242.4192 | 0 | 0 | 0 | 242.4192 | 36.9792 | 205.44 | 0 | 0 | 205.44 | 0 | 0 | 0 | 0 | 0 | 0 | 0
1.4. | Выкашивание газонов, сгребание скошенной травы и ее сбор в мешки |  | 0.01594 | 163.0128 | 0 | 0 | 0 | 163.0128 | 24.8664 | 138.1464 | 97.4321 | 29.2296 | 0 | 0 | 0 | 0 | 9.2349 | 2.2498 | 0 | 0
1.5. | Общий осмотр технического состояния конструктивных элементов |  | 0.01291 | 132.0269 | 0 | 0 | 0 | 132.0269 | 20.1397 | 111.8872 | 82.8504 | 24.8551 | 0 | 0 | 0 | 0 | 2.3605 | 1.8211 | 0 | 0
1.6. | Частичный осмотр технического состояния конструктивных элементов |  | 0.058824 | 601.5609 | 0 | 0 | 0 | 601.5609 | 91.7635 | 509.7974 | 367.8559 | 110.3568 | 0 | 0 | 0 | 0 | 24.8742 | 6.7104 | 0 | 0
1.7. | Очистка кровли от снега и скалывание сосулек |  | 0.47059 | 4812.4875 | 0 | 0 | 0 | 4812.4875 | 734.1083 | 4078.3792 | 2942.8475 | 882.8543 | 0 | 0 | 0 | 0 | 198.9939 | 53.6836 | 0 | 0
1.8. | Осмотр крыши |  | 0.29129 | 2978.8664 | 0 | 0 | 0 | 2978.8664 | 454.4034 | 2524.4631 | 1700.8068 | 510.242 | 0 | 0 | 0 | 0 | 270.3461 | 43.0681 | 0 | 0
1.9. | Осмотр деревянных конструкций и столярных изделий |  | 0.14885 | 1522.2369 | 0 | 0 | 0 | 1522.2369 | 232.2056 | 1290.0313 | 858.9933 | 257.698 | 0 | 0 | 0 | 0 | 140.7401 | 32.5998 | 0 | 0
1.10. | Осмотр железобетонных конструкций |  | 0.12056 | 1232.8814 | 0 | 0 | 0 | 1232.8814 | 188.0667 | 1044.8147 | 715.8278 | 214.7483 | 0 | 0 | 0 | 0 | 106.7559 | 7.4827 | 0 | 0
1.11. | Осмотр внутренней и наружной отделки |  | 0 | 0 | 0 | 0 | 0 | 0 | 0 | 0 | 0 | 0 | 0 | 0 | 0 | 0 | 0 | 0 | 0 | 0
1.12. | Осмотр перил и ограждающих решеток на окнах лестничных клеток |  | 0.014467 | 147.9458 | 0 | 0 | 0 | 147.9458 | 22.568 | 125.3778 | 85.8993 | 25.7698 | 0 | 0 | 0 | 0 | 12.8107 | 0.89793 | 0 | 0
1.13. | Частичный осмотр тех. состояния водопровода ГВС (без учета обхода квартир) |  | 0 | 0 | 0 | 0 | 0 | 0 | 0 | 0 | 0 | 0 | 0 | 0 | 0 | 0 | 0 | 0 | 0 | 0
1.14. | Частичный осмотр тех. состояния водопровода ХВС (без учета обхода квартир) |  | 0.71016 | 7262.3318 | 0 | 0 | 0 | 7262.3318 | 1107.8133 | 6154.5185 | 4473.9236 | 1342.1771 | 0 | 0 | 0 | 0 | 170.0808 | 168.337 | 0 | 0
1.15. | Общий осмотр тех. состояния системы вентиляции (каналы и шахты) |  | 0 | 0 | 0 | 0 | 0 | 0 | 0 | 0 | 0 | 0 | 0 | 0 | 0 | 0 | 0 | 0 | 0 | 0
1.16. | Частичный осмотр тех. состояния системы вентиляции (каналы и шахты) |  | 0 | 0 | 0 | 0 | 0 | 0 | 0 | 0 | 0 | 0 | 0 | 0 | 0 | 0 | 0 | 0 | 0 | 0
1.17. | Общий осмотр тех. состояния канализации (без учета обхода квартир) |  | 0.35508 | 3631.1659 | 0 | 0 | 0 | 3631.1659 | 553.9067 | 3077.2592 | 2236.9618 | 671.0885 | 0 | 0 | 0 | 0 | 85.0404 | 84.1685 | 0 | 0
1.18. | Очистка труб канализации и фасонных частей от нароста и грязи (диам. труб 100 мм) |  | 0.51289 | 5245.0174 | 0 | 0 | 0 | 5245.0174 | 800.0874 | 4444.93 | 3231.167 | 969.3501 | 0 | 0 | 0 | 0 | 122.8361 | 121.5767 | 0 | 0
1.19. | Частичный осмотр тех. состояния канализации (без учета обхода квартир) |  | 0.71016 | 7262.3318 | 0 | 0 | 0 | 7262.3318 | 1107.8133 | 6154.5185 | 4473.9236 | 1342.1771 | 0 | 0 | 0 | 0 | 170.0808 | 168.337 | 0 | 0
1.20. | Общий осмотр тех. состояния средств системы дымоудаления |  | 0 | 0 | 0 | 0 | 0 | 0 | 0 | 0 | 0 | 0 | 0 | 0 | 0 | 0 | 0 | 0 | 0 | 0
1.21. | Проверка работоспособности средств системы дымоудаления |  | 0 | 0 | 0 | 0 | 0 | 0 | 0 | 0 | 0 | 0 | 0 | 0 | 0 | 0 | 0 | 0 | 0 | 0
1.22. | Частичный осмотр тех. состояния средств системы дымоудаления |  | 0 | 0 | 0 | 0 | 0 | 0 | 0 | 0 | 0 | 0 | 0 | 0 | 0 | 0 | 0 | 0 | 0 | 0
1.23. | Детальный осмотр разводящих трубопроводов отопления и радиаторов (без учета обхода квартир) |  | 0.23672 | 2420.7773 | 0 | 0 | 0 | 2420.7773 | 369.2711 | 2051.5062 | 1491.3079 | 447.3924 | 0 | 0 | 0 | 0 | 56.6936 | 56.1123 | 0 | 0
1.24. | Осмотр запорно-регулирующей арматуры и контрольно-измерительных приборов (без учета обхода квартир) |  | 0.023672 | 242.0777 | 0 | 0 | 0 | 242.0777 | 36.9271 | 205.1506 | 149.1308 | 44.7392 | 0 | 0 | 0 | 0 | 5.6694 | 5.6112 | 0 | 0
1.25. | Ликвидация воздушных пробок в системе отопления (стояки) |  | 0.036823 | 376.5654 | 0 | 0 | 0 | 376.5654 | 57.4422 | 319.1232 | 231.9812 | 69.5944 | 0 | 0 | 0 | 0 | 8.819 | 8.7286 | 0 | 0
1.26. | Общий осмотр тех. состояния системы отопления (устройства в чердачных и подвальных помещениях: зап. и рег. армат., расш. баки) |  | 0.14203 | 1452.4664 | 0 | 0 | 0 | 1452.4664 | 221.5627 | 1230.9037 | 894.7847 | 268.4354 | 0 | 0 | 0 | 0 | 34.0162 | 33.6674 | 0 | 0
1.27. | Частичный осмотр тех. состояния системы отопления (устройства в чердачных и подвальных помещениях: зап. и рег. армат., расш. баки) |  | 0.21305 | 2178.6995 | 0 | 0 | 0 | 2178.6995 | 332.344 | 1846.3555 | 1342.1771 | 402.6531 | 0 | 0 | 0 | 0 | 51.0242 | 50.5011 | 0 | 0
1.28. | Осмотр открытой электропроводки |  | 0.049179 | 502.9291 | 0 | 0 | 0 | 502.9291 | 76.718 | 426.2111 | 308.7007 | 92.6102 | 0 | 0 | 0 | 0 | 16.9262 | 7.9739 | 0 | 0
1.29. | Осмотр арматуры и электрооборудования |  | 0.0098359 | 100.5858 | 0 | 0 | 0 | 100.5858 | 15.3436 | 85.2422 | 61.7401 | 18.522 | 0 | 0 | 0 | 0 | 3.3852 | 1.5948 | 0 | 0
1.30. | Осмотр газопровода и оборудования системы газоснабжения |  | 0.18552 | 1897.1527 | 0 | 0 | 0 | 1897.1527 | 0 | 1897.1527 | 0 | 0 | 0 | 0 | 0 | 0 | 0 | 0 | 1897.1527 | 0
1.31. | Подметание свежевыпавшего снега толщиной до 2 см на терр. без покр. 1 кл. |  | 0.13732 | 1404.2387 | 0 | 0 | 0 | 1404.2387 | 214.2059 | 1190.0328 | 839.3081 | 251.7924 | 0 | 0 | 0 | 0 | 79.5519 | 19.3804 | 0 | 0
1.32. | Сдвигание свежевыпавшего снега толщиной свыше 2 см на терр. без покр. 1 кл. |  | 1.3175 | 13473.5061 | 0 | 0 | 0 | 13473.5061 | 2055.2806 | 11418.2255 | 8053.0624 | 2415.9187 | 0 | 0 | 0 | 0 | 763.2914 | 185.953 | 0 | 0
1.33. | Очистка территории от наледи и льда без обраб. песком или песком с хлоридами (1 кл. терр.) |  | 0.10394 | 1062.9099 | 0 | 0 | 0 | 1062.9099 | 162.1388 | 900.7711 | 635.2971 | 190.5891 | 0 | 0 | 0 | 0 | 60.2152 | 14.6696 | 0 | 0
1.34. | Подметание территории в дни без снегопада (без покр. 1 кл. терр.) |  | 0.046377 | 474.2674 | 0 | 0 | 0 | 474.2674 | 72.3459 | 401.9215 | 283.4678 | 85.0403 | 0 | 0 | 0 | 0 | 26.8679 | 6.5455 | 0 | 0
1.35. | Сдвигание свежевыпавшего снега в дни сильных снегопадов |  | 0.17567 | 1796.4675 | 0 | 0 | 0 | 1796.4675 | 274.0374 | 1522.4301 | 1073.7417 | 322.1225 | 0 | 0 | 0 | 0 | 101.7722 | 24.7937 | 0 | 0
1.36. | Подметание территории в теплый период (без покр. 1 кл. терр.) |  | 0.070853 | 724.5752 | 0 | 0 | 0 | 724.5752 | 110.5284 | 614.0468 | 433.0758 | 129.9227 | 0 | 0 | 0 | 0 | 41.0481 | 10.0001 | 0 | 0
1.37. | Уборка мусора с отмосток |  | 0.05205 | 532.2867 | 0 | 0 | 0 | 532.2867 | 81.1963 | 451.0904 | 318.1457 | 95.4437 | 0 | 0 | 0 | 0 | 30.1547 | 7.3463 | 0 | 0
1.38. | Уборка приямков |  | 0 | 0 | 0 | 0 | 0 | 0 | 0 | 0 | 0 | 0 | 0 | 0 | 0 | 0 | 0 | 0 | 0 | 0
1.39. | Очистка от наледи и льда крышек люков пожарных колодцев |  | 0 | 0 | 0 | 0 | 0 | 0 | 0 | 0 | 0 | 0 | 0 | 0 | 0 | 0 | 0 | 0 | 0 | 0
1.40. | Укрепление крючков (кронштейнов) для труб и приборов отопления |  | 0.063825 | 652.6983 | 0 | 0 | 0 | 652.6983 | 99.5641 | 553.1342 | 198.841 | 59.6523 | 279.6 | 0 | 0 | 0 | 7.5591 | 7.4816 | 0 | 0
1.41. | Мелкий ремонт изоляции трубопровода д. 50 мм |  | 0 | 0 | 0 | 0 | 0 | 0 | 0 | 0 | 0 | 0 | 0 | 0 | 0 | 0 | 0 | 0 | 0 | 0
1.42. | Вывертывание ввертывание радиаторной пробки |  | 0 | 0 | 0 | 0 | 0 | 0 | 0 | 0 | 0 | 0 | 0 | 0 | 0 | 0 | 0 | 0 | 0 | 0
1.43. | Ремонт штепсельных розеток |  | 0.0096023 | 98.1965 | 0 | 0 | 0 | 98.1965 | 14.9791 | 83.2174 | 60.0251 | 18.0075 | 0.343 | 0 | 0 | 0 | 3.2912 | 1.5505 | 0 | 0
1.44. | Ремонт выключателей |  | 0.0096023 | 98.1965 | 0 | 0 | 0 | 98.1965 | 14.9791 | 83.2174 | 60.0251 | 18.0075 | 0.343 | 0 | 0 | 0 | 3.2912 | 1.5505 | 0 | 0
1.45. | Замена перегоревшей электролампы |  | 0.052959 | 541.5809 | 0 | 0 | 0 | 541.5809 | 82.614 | 458.9668 | 97.7552 | 29.3266 | 324 | 0 | 0 | 0 | 5.36 | 2.5251 | 0 | 0
1.46. | Проверка изоляции электропроводки и ее укрепление |  | 0.015808 | 161.6553 | 0 | 0 | 0 | 161.6553 | 24.6593 | 136.996 | 42.8751 | 12.8625 | 77.8 | 0 | 0 | 0 | 2.3509 | 1.1075 | 0 | 0
1.47. | Окна и двери. Замена деревянных дверных блоков с коробкой |  | 0.44425 | 4543.1098 | 0 | 0 | 0 | 4543.1098 | 693.0167 | 3850.093 | 109.3626 | 32.8088 | 3687.769 | 0 | 0 | 0 | 17.3834 | 2.7693 | 0 | 0
1.48. | Крыша и кровля. Смена отдельных конструктивных элементов кровли из ондулина |  | 3.4163 | 34936.7705 | 0 | 0 | 0 | 34936.7705 | 5329.3379 | 29607.4326 | 1065.3903 | 319.6171 | 28052.4 | 0 | 0 | 0 | 158.8884 | 11.1368 | 0 | 0
1.49. | Замазка межпанельных швов |  | 0.15552 | 1590.4273 | 0 | 0 | 0 | 1590.4273 | 242.6076 | 1347.8197 | 784.9499 | 235.485 | 225.0146 | 0 | 0 | 0 | 73.0592 | 29.311 | 0 | 0
1.50. | Ремонт перегородки между входной группой и подвальной дверью |  | 0.21348 | 2183.1638 | 0 | 0 | 0 | 2183.1638 | 333.025 | 1850.1388 | 780.8488 | 234.2546 | 733.2 | 0 | 0 | 0 | 72.6775 | 29.1579 | 0 | 0
Составил:
_______________________________________________________
Проверил:
_______________________________________________________

## 9
Согласовано | [16 empty] | Утверждаю
___________________________________ | [16 empty] | ___________________________________
"____" _________________ 20___ г. | [16 empty] | "____" _________________ 20___ г.
РАСЧЕТ ЭКОНОМИЧЕСКИ ОБОСНОВАННОГО ТАРИФА
НА СОДЕРЖАНИЕ И РЕМОНТ ОБЩЕГО ИМУЩЕСТВА СОБСТВЕННИКОВ ПОМЕЩЕНИЙ
В МНОГОКВАРТИРНОМ ДОМЕ
(расчет размера платы за содержание и ремонт жилого помещения)
с.Щелкун, Мира, 9
(адрес)
01.09.2014 - 01.09.2015
(период)
Общая площадь жилых помещений в многоквартирном доме: 858.8 кв.м.
Общая площадь нежилых помещений в многоквартирном доме: 1 кв.м.
(руб.)
№ п/п | Вид и группа работ, услуг | Наименование работ, услуг | Стоимость на 1 кв.м общей площади (руб./мес.) | Всего потребность организации в финансовых средствах | Прибыль (валовая) |  |  | Расходы по полной себестоимости | Внеэксплуатационные расходы (налоги, сборы и отчисления) | Итого расходов по эксплуатации | Прямые затраты
[5 empty] | Всего | Прибыль отчисляемая (налоги, уплачиваемые из прибыли) | Прибыль остающаяся в распоряжении организации |  |  |  | Оплата труда | Отчисления на социальные нужды | Материалы | Топливо и ГСМ | Амортизация | Ремонт и техническое обслуживание | Инструменты и оборудование (МБП) | Охрана труда | Прочие прямые расходы | Общеэксплуатационные расходы
| Содержание и ремонт жилого помещения |  | 10.8283 | 111722.0407 | 0 | 0 | 0 | 111722.0407 | 16713.2053 | 95008.8355 | 62528.4989 | 18758.5497 | 6357.6486 | 0 | 0 | 0 | 3707.1009 | 1513.0131 | 2144.0243 | 0
1 | Управление |  | 2.5343 | 26147.8376 | 0 | 0 | 0 | 26147.8376 | 3951.4903 | 22196.3473 | 16357.5148 | 4907.2544 | 0 | 0 | 0 | 0 | 687.9546 | 13.6708 | 229.9527 | 0
1.2. | Дезинсекция подвалов |  | 0 | 0 | 0 | 0 | 0 | 0 | 0 | 0 | 0 | 0 | 0 | 0 | 0 | 0 | 0 | 0 | 0 | 0
1.3. | Дератизация чердаков и подвалов с применением готовой приманки |  | 0.023496 | 242.4192 | 0 | 0 | 0 | 242.4192 | 36.9792 | 205.44 | 0 | 0 | 205.44 | 0 | 0 | 0 | 0 | 0 | 0 | 0
1.4. | Выкашивание газонов, сгребание скошенной травы и ее сбор в мешки |  | 0.023699 | 244.5192 | 0 | 0 | 0 | 244.5192 | 37.2995 | 207.2196 | 146.1482 | 43.8445 | 0 | 0 | 0 | 0 | 13.8523 | 3.3747 | 0 | 0
1.5. | Общий осмотр технического состояния конструктивных элементов |  | 0.012796 | 132.0269 | 0 | 0 | 0 | 132.0269 | 20.1397 | 111.8872 | 82.8504 | 24.8551 | 0 | 0 | 0 | 0 | 2.3605 | 1.8211 | 0 | 0
1.6. | Частичный осмотр технического состояния конструктивных элементов |  | 0.058304 | 601.5609 | 0 | 0 | 0 | 601.5609 | 91.7635 | 509.7974 | 367.8559 | 110.3568 | 0 | 0 | 0 | 0 | 24.8742 | 6.7104 | 0 | 0
1.7. | Очистка кровли от снега и скалывание сосулек |  | 0.23322 | 2406.2437 | 0 | 0 | 0 | 2406.2437 | 367.0541 | 2039.1896 | 1471.4238 | 441.4271 | 0 | 0 | 0 | 0 | 99.4969 | 26.8418 | 0 | 0
1.8. | Осмотр крыши |  | 0.28872 | 2978.8664 | 0 | 0 | 0 | 2978.8664 | 454.4034 | 2524.4631 | 1700.8068 | 510.242 | 0 | 0 | 0 | 0 | 270.3461 | 43.0681 | 0 | 0
1.9. | Осмотр деревянных конструкций и столярных изделий |  | 0.14754 | 1522.2369 | 0 | 0 | 0 | 1522.2369 | 232.2056 | 1290.0313 | 858.9933 | 257.698 | 0 | 0 | 0 | 0 | 140.7401 | 32.5998 | 0 | 0
1.10. | Осмотр железобетонных конструкций |  | 0.051382 | 530.139 | 0 | 0 | 0 | 530.139 | 80.8687 | 449.2703 | 307.8059 | 92.3418 | 0 | 0 | 0 | 0 | 45.905 | 3.2176 | 0 | 0
1.11. | Осмотр внутренней и наружной отделки |  | 0 | 0 | 0 | 0 | 0 | 0 | 0 | 0 | 0 | 0 | 0 | 0 | 0 | 0 | 0 | 0 | 0 | 0
1.12. | Осмотр перил и ограждающих решеток на окнах лестничных клеток |  | 0.010754 | 110.9593 | 0 | 0 | 0 | 110.9593 | 16.926 | 94.0333 | 64.4245 | 19.3273 | 0 | 0 | 0 | 0 | 9.608 | 0.67345 | 0 | 0
1.13. | Частичный осмотр тех. состояния водопровода ГВС (без учета обхода квартир) |  | 0 | 0 | 0 | 0 | 0 | 0 | 0 | 0 | 0 | 0 | 0 | 0 | 0 | 0 | 0 | 0 | 0 | 0
1.14. | Частичный осмотр тех. состояния водопровода ХВС (без учета обхода квартир) |  | 0.70388 | 7262.3318 | 0 | 0 | 0 | 7262.3318 | 1107.8133 | 6154.5185 | 4473.9236 | 1342.1771 | 0 | 0 | 0 | 0 | 170.0808 | 168.337 | 0 | 0
1.15. | Общий осмотр тех. состояния системы вентиляции (каналы и шахты) |  | 0 | 0 | 0 | 0 | 0 | 0 | 0 | 0 | 0 | 0 | 0 | 0 | 0 | 0 | 0 | 0 | 0 | 0
1.16. | Частичный осмотр тех. состояния системы вентиляции (каналы и шахты) |  | 0 | 0 | 0 | 0 | 0 | 0 | 0 | 0 | 0 | 0 | 0 | 0 | 0 | 0 | 0 | 0 | 0 | 0
1.17. | Общий осмотр тех. состояния канализации (без учета обхода квартир) |  | 0.58657 | 6051.9432 | 0 | 0 | 0 | 6051.9432 | 923.1778 | 5128.7654 | 3728.2696 | 1118.4809 | 0 | 0 | 0 | 0 | 141.734 | 140.2809 | 0 | 0
1.18. | Очистка труб канализации и фасонных частей от нароста и грязи (диам. труб 100 мм) |  | 0.84726 | 8741.6957 | 0 | 0 | 0 | 8741.6957 | 1333.479 | 7408.2167 | 5385.2784 | 1615.5835 | 0 | 0 | 0 | 0 | 204.7269 | 202.6279 | 0 | 0
1.19. | Частичный осмотр тех. состояния канализации (без учета обхода квартир) |  | 1.1731 | 12103.8863 | 0 | 0 | 0 | 12103.8863 | 1846.3555 | 10257.5308 | 7456.5393 | 2236.9618 | 0 | 0 | 0 | 0 | 283.468 | 280.5617 | 0 | 0
1.20. | Общий осмотр тех. состояния средств системы дымоудаления |  | 0 | 0 | 0 | 0 | 0 | 0 | 0 | 0 | 0 | 0 | 0 | 0 | 0 | 0 | 0 | 0 | 0 | 0
1.21. | Проверка работоспособности средств системы дымоудаления |  | 0 | 0 | 0 | 0 | 0 | 0 | 0 | 0 | 0 | 0 | 0 | 0 | 0 | 0 | 0 | 0 | 0 | 0
1.22. | Частичный осмотр тех. состояния средств системы дымоудаления |  | 0 | 0 | 0 | 0 | 0 | 0 | 0 | 0 | 0 | 0 | 0 | 0 | 0 | 0 | 0 | 0 | 0 | 0
1.23. | Детальный осмотр разводящих трубопроводов отопления и радиаторов (без учета обхода квартир) |  | 0.23463 | 2420.7773 | 0 | 0 | 0 | 2420.7773 | 369.2711 | 2051.5062 | 1491.3079 | 447.3924 | 0 | 0 | 0 | 0 | 56.6936 | 56.1123 | 0 | 0
1.24. | Осмотр запорно-регулирующей арматуры и контрольно-измерительных приборов (без учета обхода квартир) |  | 0.023463 | 242.0777 | 0 | 0 | 0 | 242.0777 | 36.9271 | 205.1506 | 149.1308 | 44.7392 | 0 | 0 | 0 | 0 | 5.6694 | 5.6112 | 0 | 0
1.25. | Ликвидация воздушных пробок в системе отопления (стояки) |  | 0.036497 | 376.5654 | 0 | 0 | 0 | 376.5654 | 57.4422 | 319.1232 | 231.9812 | 69.5944 | 0 | 0 | 0 | 0 | 8.819 | 8.7286 | 0 | 0
1.26. | Общий осмотр тех. состояния системы отопления (устройства в чердачных и подвальных помещениях: зап. и рег. армат., расш. баки) |  | 0.14078 | 1452.4664 | 0 | 0 | 0 | 1452.4664 | 221.5627 | 1230.9037 | 894.7847 | 268.4354 | 0 | 0 | 0 | 0 | 34.0162 | 33.6674 | 0 | 0
1.27. | Частичный осмотр тех. состояния системы отопления (устройства в чердачных и подвальных помещениях: зап. и рег. армат., расш. баки) |  | 0.21116 | 2178.6995 | 0 | 0 | 0 | 2178.6995 | 332.344 | 1846.3555 | 1342.1771 | 402.6531 | 0 | 0 | 0 | 0 | 51.0242 | 50.5011 | 0 | 0
1.28. | Осмотр открытой электропроводки |  | 0.048745 | 502.9291 | 0 | 0 | 0 | 502.9291 | 76.718 | 426.2111 | 308.7007 | 92.6102 | 0 | 0 | 0 | 0 | 16.9262 | 7.9739 | 0 | 0
1.29. | Осмотр арматуры и электрооборудования |  | 0.009749 | 100.5858 | 0 | 0 | 0 | 100.5858 | 15.3436 | 85.2422 | 61.7401 | 18.522 | 0 | 0 | 0 | 0 | 3.3852 | 1.5948 | 0 | 0
1.30. | Осмотр газопровода и оборудования системы газоснабжения |  | 0.18552 | 1914.0717 | 0 | 0 | 0 | 1914.0717 | 0 | 1914.0717 | 0 | 0 | 0 | 0 | 0 | 0 | 0 | 0 | 1914.0717 | 0
1.31. | Подметание свежевыпавшего снега толщиной до 2 см на терр. без покр. 1 кл. |  | 0.1361 | 1404.2387 | 0 | 0 | 0 | 1404.2387 | 214.2059 | 1190.0328 | 839.3081 | 251.7924 | 0 | 0 | 0 | 0 | 79.5519 | 19.3804 | 0 | 0
1.32. | Сдвигание свежевыпавшего снега толщиной свыше 2 см на терр. без покр. 1 кл. |  | 1.3059 | 13473.5061 | 0 | 0 | 0 | 13473.5061 | 2055.2806 | 11418.2255 | 8053.0624 | 2415.9187 | 0 | 0 | 0 | 0 | 763.2914 | 185.953 | 0 | 0
1.33. | Очистка территории от наледи и льда без обраб. песком или песком с хлоридами (1 кл. терр.) |  | 0.10302 | 1062.9099 | 0 | 0 | 0 | 1062.9099 | 162.1388 | 900.7711 | 635.2971 | 190.5891 | 0 | 0 | 0 | 0 | 60.2152 | 14.6696 | 0 | 0
1.34. | Подметание территории в дни без снегопада (без покр. 1 кл. терр.) |  | 0.045967 | 474.2674 | 0 | 0 | 0 | 474.2674 | 72.3459 | 401.9215 | 283.4678 | 85.0403 | 0 | 0 | 0 | 0 | 26.8679 | 6.5455 | 0 | 0
1.35. | Сдвигание свежевыпавшего снега в дни сильных снегопадов |  | 0.17412 | 1796.4675 | 0 | 0 | 0 | 1796.4675 | 274.0374 | 1522.4301 | 1073.7417 | 322.1225 | 0 | 0 | 0 | 0 | 101.7722 | 24.7937 | 0 | 0
1.36. | Подметание территории в теплый период (без покр. 1 кл. терр.) |  | 0.070227 | 724.5752 | 0 | 0 | 0 | 724.5752 | 110.5284 | 614.0468 | 433.0758 | 129.9227 | 0 | 0 | 0 | 0 | 41.0481 | 10.0001 | 0 | 0
1.37. | Уборка мусора с отмосток |  | 0.05159 | 532.2867 | 0 | 0 | 0 | 532.2867 | 81.1963 | 451.0904 | 318.1457 | 95.4437 | 0 | 0 | 0 | 0 | 30.1547 | 7.3463 | 0 | 0
1.38. | Уборка приямков |  | 0 | 0 | 0 | 0 | 0 | 0 | 0 | 0 | 0 | 0 | 0 | 0 | 0 | 0 | 0 | 0 | 0 | 0
1.39. | Очистка от наледи и льда крышек люков пожарных колодцев |  | 0 | 0 | 0 | 0 | 0 | 0 | 0 | 0 | 0 | 0 | 0 | 0 | 0 | 0 | 0 | 0 | 0 | 0
1.40. | Укрепление крючков (кронштейнов) для труб и приборов отопления |  | 0.063261 | 652.6983 | 0 | 0 | 0 | 652.6983 | 99.5641 | 553.1342 | 198.841 | 59.6523 | 279.6 | 0 | 0 | 0 | 7.5591 | 7.4816 | 0 | 0
1.41. | Мелкий ремонт изоляции трубопровода д. 50 мм |  | 0 | 0 | 0 | 0 | 0 | 0 | 0 | 0 | 0 | 0 | 0 | 0 | 0 | 0 | 0 | 0 | 0 | 0
1.42. | Вывертывание ввертывание радиаторной пробки |  | 0 | 0 | 0 | 0 | 0 | 0 | 0 | 0 | 0 | 0 | 0 | 0 | 0 | 0 | 0 | 0 | 0 | 0
1.43. | Ремонт штепсельных розеток |  | 0.0095174 | 98.1965 | 0 | 0 | 0 | 98.1965 | 14.9791 | 83.2174 | 60.0251 | 18.0075 | 0.343 | 0 | 0 | 0 | 3.2912 | 1.5505 | 0 | 0
1.44. | Ремонт выключателей |  | 0.0095174 | 98.1965 | 0 | 0 | 0 | 98.1965 | 14.9791 | 83.2174 | 60.0251 | 18.0075 | 0.343 | 0 | 0 | 0 | 3.2912 | 1.5505 | 0 | 0
1.45. | Замена перегоревшей электролампы |  | 0.052491 | 541.5809 | 0 | 0 | 0 | 541.5809 | 82.614 | 458.9668 | 97.7552 | 29.3266 | 324 | 0 | 0 | 0 | 5.36 | 2.5251 | 0 | 0
1.46. | Проверка изоляции электропроводки и ее укрепление |  | 0.015668 | 161.6553 | 0 | 0 | 0 | 161.6553 | 24.6593 | 136.996 | 42.8751 | 12.8625 | 77.8 | 0 | 0 | 0 | 2.3509 | 1.1075 | 0 | 0
1.47. | Частичный ремонт кровли (шифер) |  | 0.42867 | 4422.8217 | 0 | 0 | 0 | 4422.8217 | 674.6677 | 3748.154 | 354.9313 | 106.4794 | 3230.1 | 0 | 0 | 0 | 52.9331 | 3.7102 | 0 | 0
1.48. | Стены. Побелка стен и потолков внутренних помещений |  | 0.3114 | 3212.8753 | 0 | 0 | 0 | 3212.8753 | 490.0996 | 2722.7757 | 1597.7276 | 479.3183 | 476.2026 | 0 | 0 | 0 | 74.0663 | 95.4609 | 0 | 0
1.49. | Окраска стен валиком |  | 0.20708 | 2136.5997 | 0 | 0 | 0 | 2136.5997 | 325.922 | 1810.6777 | 532.5759 | 159.7728 | 1061.82 | 0 | 0 | 0 | 24.6888 | 31.8203 | 0 | 0
1.50. | Полы. Ремонт ступеней |  | 0.25823 | 2664.3259 | 0 | 0 | 0 | 2664.3259 | 406.4226 | 2257.9033 | 1065.9869 | 319.7961 | 702 | 0 | 0 | 0 | 158.9773 | 11.143 | 0 | 0
Составил:
_______________________________________________________
Проверил:
_______________________________________________________

## Строителей 2
Согласовано | [16 empty] | Утверждаю
___________________________________ | [16 empty] | ___________________________________
"____" _________________ 20___ г. | [16 empty] | "____" _________________ 20___ г.
РАСЧЕТ ЭКОНОМИЧЕСКИ ОБОСНОВАННОГО ТАРИФА
НА СОДЕРЖАНИЕ И РЕМОНТ ОБЩЕГО ИМУЩЕСТВА СОБСТВЕННИКОВ ПОМЕЩЕНИЙ
В МНОГОКВАРТИРНОМ ДОМЕ
(расчет размера платы за содержание и ремонт жилого помещения)
с.Щелкун, Строителей, 2
(адрес)
01.09.2014 - 01.09.2015
(период)
Общая площадь жилых помещений в многоквартирном доме: 389.2 кв.м.
Общая площадь нежилых помещений в многоквартирном доме: 1 кв.м.
(руб.)
№ п/п | Вид и группа работ, услуг | Наименование работ, услуг | Стоимость на 1 кв.м общей площади (руб./мес.) | Всего потребность организации в финансовых средствах | Прибыль (валовая) |  |  | Расходы по полной себестоимости | Внеэксплуатационные расходы (налоги, сборы и отчисления) | Итого расходов по эксплуатации | Прямые затраты
[5 empty] | Всего | Прибыль отчисляемая (налоги, уплачиваемые из прибыли) | Прибыль остающаяся в распоряжении организации |  |  |  | Оплата труда | Отчисления на социальные нужды | Материалы | Топливо и ГСМ | Амортизация | Ремонт и техническое обслуживание | Инструменты и оборудование (МБП) | Охрана труда | Прочие прямые расходы | Общеэксплуатационные расходы
| Содержание и ремонт жилого помещения |  | 12.8314 | 60081.784 | 0 | 0 | 0 | 60081.784 | 9015.6455 | 51066.1385 | 26813.69 | 8044.107 | 12875.406 | 0 | 0 | 0 | 1798.0547 | 561.8659 | 973.015 | 0
1 | Управление |  | 2.5343 | 11866.5809 | 0 | 0 | 0 | 11866.5809 | 1793.2909 | 10073.29 | 7423.4732 | 2227.042 | 0 | 0 | 0 | 0 | 312.212 | 6.2042 | 104.3586 | 0
1.2. | Дезинсекция подвалов |  | 0 | 0 | 0 | 0 | 0 | 0 | 0 | 0 | 0 | 0 | 0 | 0 | 0 | 0 | 0 | 0 | 0 | 0
1.3. | Дератизация чердаков и подвалов с применением готовой приманки |  | 0.025886 | 121.2096 | 0 | 0 | 0 | 121.2096 | 18.4896 | 102.72 | 0 | 0 | 102.72 | 0 | 0 | 0 | 0 | 0 | 0 | 0
1.4. | Выкашивание газонов, сгребание скошенной травы и ее сбор в мешки |  | 0.02611 | 122.2596 | 0 | 0 | 0 | 122.2596 | 18.6498 | 103.6098 | 73.0741 | 21.9222 | 0 | 0 | 0 | 0 | 6.9262 | 1.6874 | 0 | 0
1.5. | Общий осмотр технического состояния конструктивных элементов |  | 0.028196 | 132.0269 | 0 | 0 | 0 | 132.0269 | 20.1397 | 111.8872 | 82.8504 | 24.8551 | 0 | 0 | 0 | 0 | 2.3605 | 1.8211 | 0 | 0
1.6. | Частичный осмотр технического состояния конструктивных элементов |  | 0.12847 | 601.5609 | 0 | 0 | 0 | 601.5609 | 91.7635 | 509.7974 | 367.8559 | 110.3568 | 0 | 0 | 0 | 0 | 24.8742 | 6.7104 | 0 | 0
1.7. | Очистка кровли от снега и скалывание сосулек |  | 0.41111 | 1924.995 | 0 | 0 | 0 | 1924.995 | 293.6433 | 1631.3517 | 1177.139 | 353.1417 | 0 | 0 | 0 | 0 | 79.5975 | 21.4734 | 0 | 0
1.8. | Осмотр крыши |  | 0.58906 | 2758.2097 | 0 | 0 | 0 | 2758.2097 | 420.7438 | 2337.4658 | 1574.8211 | 472.4463 | 0 | 0 | 0 | 0 | 250.3205 | 39.8779 | 0 | 0
1.9. | Осмотр деревянных конструкций и столярных изделий |  | 0.13004 | 608.8948 | 0 | 0 | 0 | 608.8948 | 92.8823 | 516.0125 | 343.5973 | 103.0792 | 0 | 0 | 0 | 0 | 56.2961 | 13.0399 | 0 | 0
1.10. | Осмотр железобетонных конструкций |  | 0 | 0 | 0 | 0 | 0 | 0 | 0 | 0 | 0 | 0 | 0 | 0 | 0 | 0 | 0 | 0 | 0 | 0
1.11. | Осмотр внутренней и наружной отделки |  | 0.2633 | 1232.8814 | 0 | 0 | 0 | 1232.8814 | 188.0667 | 1044.8147 | 715.8278 | 214.7483 | 0 | 0 | 0 | 0 | 106.7559 | 7.4827 | 0 | 0
1.12. | Осмотр перил и ограждающих решеток на окнах лестничных клеток |  | 0.023697 | 110.9593 | 0 | 0 | 0 | 110.9593 | 16.926 | 94.0333 | 64.4245 | 19.3273 | 0 | 0 | 0 | 0 | 9.608 | 0.67345 | 0 | 0
1.13. | Частичный осмотр тех. состояния водопровода ГВС (без учета обхода квартир) |  | 0 | 0 | 0 | 0 | 0 | 0 | 0 | 0 | 0 | 0 | 0 | 0 | 0 | 0 | 0 | 0 | 0 | 0
1.14. | Частичный осмотр тех. состояния водопровода ХВС (без учета обхода квартир) |  | 0.2585 | 1210.3886 | 0 | 0 | 0 | 1210.3886 | 184.6356 | 1025.7531 | 745.6539 | 223.6962 | 0 | 0 | 0 | 0 | 28.3468 | 28.0562 | 0 | 0
1.15. | Общий осмотр тех. состояния системы вентиляции (каналы и шахты) |  | 0 | 0 | 0 | 0 | 0 | 0 | 0 | 0 | 0 | 0 | 0 | 0 | 0 | 0 | 0 | 0 | 0 | 0
1.16. | Частичный осмотр тех. состояния системы вентиляции (каналы и шахты) |  | 0 | 0 | 0 | 0 | 0 | 0 | 0 | 0 | 0 | 0 | 0 | 0 | 0 | 0 | 0 | 0 | 0 | 0
1.17. | Общий осмотр тех. состояния канализации (без учета обхода квартир) |  | 0.51699 | 2420.7773 | 0 | 0 | 0 | 2420.7773 | 369.2711 | 2051.5062 | 1491.3079 | 447.3924 | 0 | 0 | 0 | 0 | 56.6936 | 56.1123 | 0 | 0
1.18. | Очистка труб канализации и фасонных частей от нароста и грязи (диам. труб 100 мм) |  | 0.74677 | 3496.6783 | 0 | 0 | 0 | 3496.6783 | 533.3916 | 2963.2867 | 2154.1114 | 646.2334 | 0 | 0 | 0 | 0 | 81.8908 | 81.0512 | 0 | 0
1.19. | Частичный осмотр тех. состояния канализации (без учета обхода квартир) |  | 1.034 | 4841.5545 | 0 | 0 | 0 | 4841.5545 | 738.5422 | 4103.0123 | 2982.6157 | 894.7847 | 0 | 0 | 0 | 0 | 113.3872 | 112.2247 | 0 | 0
1.20. | Общий осмотр тех. состояния средств системы дымоудаления |  | 0 | 0 | 0 | 0 | 0 | 0 | 0 | 0 | 0 | 0 | 0 | 0 | 0 | 0 | 0 | 0 | 0 | 0
1.21. | Проверка работоспособности средств системы дымоудаления |  | 0 | 0 | 0 | 0 | 0 | 0 | 0 | 0 | 0 | 0 | 0 | 0 | 0 | 0 | 0 | 0 | 0 | 0
1.22. | Частичный осмотр тех. состояния средств системы дымоудаления |  | 0 | 0 | 0 | 0 | 0 | 0 | 0 | 0 | 0 | 0 | 0 | 0 | 0 | 0 | 0 | 0 | 0 | 0
1.23. | Детальный осмотр разводящих трубопроводов отопления и радиаторов (без учета обхода квартир) |  | 0.086166 | 403.4629 | 0 | 0 | 0 | 403.4629 | 61.5452 | 341.9177 | 248.5513 | 74.5654 | 0 | 0 | 0 | 0 | 9.4489 | 9.3521 | 0 | 0
1.24. | Осмотр запорно-регулирующей арматуры и контрольно-измерительных приборов (без учета обхода квартир) |  | 0.051699 | 242.0777 | 0 | 0 | 0 | 242.0777 | 36.9271 | 205.1506 | 149.1308 | 44.7392 | 0 | 0 | 0 | 0 | 5.6694 | 5.6112 | 0 | 0
1.25. | Ликвидация воздушных пробок в системе отопления (стояки) |  | 0.080421 | 376.5654 | 0 | 0 | 0 | 376.5654 | 57.4422 | 319.1232 | 231.9812 | 69.5944 | 0 | 0 | 0 | 0 | 8.819 | 8.7286 | 0 | 0
1.26. | Общий осмотр тех. состояния системы отопления (устройства в чердачных и подвальных помещениях: зап. и рег. армат., расш. баки) |  | 0.051699 | 242.0777 | 0 | 0 | 0 | 242.0777 | 36.9271 | 205.1506 | 149.1308 | 44.7392 | 0 | 0 | 0 | 0 | 5.6694 | 5.6112 | 0 | 0
1.27. | Частичный осмотр тех. состояния системы отопления (устройства в чердачных и подвальных помещениях: зап. и рег. армат., расш. баки) |  | 0.077549 | 363.1166 | 0 | 0 | 0 | 363.1166 | 55.3907 | 307.7259 | 223.6962 | 67.1089 | 0 | 0 | 0 | 0 | 8.504 | 8.4169 | 0 | 0
1.28. | Осмотр открытой электропроводки |  | 0.10741 | 502.9291 | 0 | 0 | 0 | 502.9291 | 76.718 | 426.2111 | 308.7007 | 92.6102 | 0 | 0 | 0 | 0 | 16.9262 | 7.9739 | 0 | 0
1.29. | Осмотр арматуры и электрооборудования |  | 0.021482 | 100.5858 | 0 | 0 | 0 | 100.5858 | 15.3436 | 85.2422 | 61.7401 | 18.522 | 0 | 0 | 0 | 0 | 3.3852 | 1.5948 | 0 | 0
1.30. | Осмотр газопровода и оборудования системы газоснабжения |  | 0.18552 | 868.6564 | 0 | 0 | 0 | 868.6564 | 0 | 868.6564 | 0 | 0 | 0 | 0 | 0 | 0 | 0 | 0 | 868.6564 | 0
1.31. | Подметание свежевыпавшего снега толщиной до 2 см на терр. без покр. 1 кл. |  | 0.083305 | 390.0663 | 0 | 0 | 0 | 390.0663 | 59.5016 | 330.5647 | 233.1411 | 69.9423 | 0 | 0 | 0 | 0 | 22.0978 | 5.3835 | 0 | 0
1.32. | Сдвигание свежевыпавшего снега толщиной свыше 2 см на терр. без покр. 1 кл. |  | 1.4387 | 6736.753 | 0 | 0 | 0 | 6736.753 | 1027.6403 | 5709.1128 | 4026.5312 | 1207.9594 | 0 | 0 | 0 | 0 | 381.6457 | 92.9765 | 0 | 0
1.33. | Очистка территории от наледи и льда без обраб. песком или песком с хлоридами (1 кл. терр.) |  | 0.063056 | 295.2528 | 0 | 0 | 0 | 295.2528 | 45.0386 | 250.2142 | 176.4714 | 52.9414 | 0 | 0 | 0 | 0 | 16.7264 | 4.0749 | 0 | 0
1.34. | Подметание территории в дни без снегопада (без покр. 1 кл. терр.) |  | 0.056271 | 263.4819 | 0 | 0 | 0 | 263.4819 | 40.1922 | 223.2897 | 157.4821 | 47.2446 | 0 | 0 | 0 | 0 | 14.9266 | 3.6364 | 0 | 0
1.35. | Сдвигание свежевыпавшего снега в дни сильных снегопадов |  | 0.10657 | 499.0187 | 0 | 0 | 0 | 499.0187 | 76.1215 | 422.8972 | 298.2616 | 89.4785 | 0 | 0 | 0 | 0 | 28.2701 | 6.8871 | 0 | 0
1.36. | Подметание территории в теплый период (без покр. 1 кл. терр.) |  | 0.085969 | 402.5418 | 0 | 0 | 0 | 402.5418 | 61.4047 | 341.1371 | 240.5977 | 72.1793 | 0 | 0 | 0 | 0 | 22.8045 | 5.5556 | 0 | 0
1.37. | Уборка мусора с отмосток |  | 0.11368 | 532.2867 | 0 | 0 | 0 | 532.2867 | 81.1963 | 451.0904 | 318.1457 | 95.4437 | 0 | 0 | 0 | 0 | 30.1547 | 7.3463 | 0 | 0
1.38. | Уборка приямков |  | 0 | 0 | 0 | 0 | 0 | 0 | 0 | 0 | 0 | 0 | 0 | 0 | 0 | 0 | 0 | 0 | 0 | 0
1.39. | Очистка от наледи и льда крышек люков пожарных колодцев |  | 0 | 0 | 0 | 0 | 0 | 0 | 0 | 0 | 0 | 0 | 0 | 0 | 0 | 0 | 0 | 0 | 0 | 0
1.40. | Укрепление крючков (кронштейнов) для труб и приборов отопления |  | 0 | 0 | 0 | 0 | 0 | 0 | 0 | 0 | 0 | 0 | 0 | 0 | 0 | 0 | 0 | 0 | 0 | 0
1.41. | Мелкий ремонт изоляции трубопровода д. 50 мм |  | 0 | 0 | 0 | 0 | 0 | 0 | 0 | 0 | 0 | 0 | 0 | 0 | 0 | 0 | 0 | 0 | 0 | 0
1.42. | Вывертывание ввертывание радиаторной пробки |  | 0 | 0 | 0 | 0 | 0 | 0 | 0 | 0 | 0 | 0 | 0 | 0 | 0 | 0 | 0 | 0 | 0 | 0
1.43. | Ремонт штепсельных розеток |  | 0.020971 | 98.1965 | 0 | 0 | 0 | 98.1965 | 14.9791 | 83.2174 | 60.0251 | 18.0075 | 0.343 | 0 | 0 | 0 | 3.2912 | 1.5505 | 0 | 0
1.44. | Ремонт выключателей |  | 0.020971 | 98.1965 | 0 | 0 | 0 | 98.1965 | 14.9791 | 83.2174 | 60.0251 | 18.0075 | 0.343 | 0 | 0 | 0 | 3.2912 | 1.5505 | 0 | 0
1.45. | Замена перегоревшей электролампы |  | 0.11566 | 541.5809 | 0 | 0 | 0 | 541.5809 | 82.614 | 458.9668 | 97.7552 | 29.3266 | 324 | 0 | 0 | 0 | 5.36 | 2.5251 | 0 | 0
1.46. | Проверка изоляции электропроводки и ее укрепление |  | 0.034524 | 161.6553 | 0 | 0 | 0 | 161.6553 | 24.6593 | 136.996 | 42.8751 | 12.8625 | 77.8 | 0 | 0 | 0 | 2.3509 | 1.1075 | 0 | 0
1.47. | Крыша и кровля. Смена отдельных конструктивных элементов кровли из ондулина |  | 3.3133 | 15514.3052 | 0 | 0 | 0 | 15514.3052 | 2366.5889 | 13147.7163 | 532.6952 | 159.8086 | 12370.2 | 0 | 0 | 0 | 79.4442 | 5.5684 | 0 | 0
Составил:
_______________________________________________________
Проверил:
_______________________________________________________

## стр.5
Согласовано | [16 empty] | Утверждаю
___________________________________ | [16 empty] | ___________________________________
"____" _________________ 20___ г. | [16 empty] | "____" _________________ 20___ г.
РАСЧЕТ ЭКОНОМИЧЕСКИ ОБОСНОВАННОГО ТАРИФА
НА СОДЕРЖАНИЕ И РЕМОНТ ОБЩЕГО ИМУЩЕСТВА СОБСТВЕННИКОВ ПОМЕЩЕНИЙ
В МНОГОКВАРТИРНОМ ДОМЕ
(расчет размера платы за содержание и ремонт жилого помещения)
с.Щелкун, Строителей, 5
(адрес)
01.09.2014 - 01.09.2015
(период)
Общая площадь жилых помещений в многоквартирном доме: 1194.2 кв.м.
Общая площадь нежилых помещений в многоквартирном доме: 1 кв.м.
(руб.)
№ п/п | Вид и группа работ, услуг | Наименование работ, услуг | Стоимость на 1 кв.м общей площади (руб./мес.) | Всего потребность организации в финансовых средствах | Прибыль (валовая) |  |  | Расходы по полной себестоимости | Внеэксплуатационные расходы (налоги, сборы и отчисления) | Итого расходов по эксплуатации | Прямые затраты
[5 empty] | Всего | Прибыль отчисляемая (налоги, уплачиваемые из прибыли) | Прибыль остающаяся в распоряжении организации |  |  |  | Оплата труда | Отчисления на социальные нужды | Материалы | Топливо и ГСМ | Амортизация | Ремонт и техническое обслуживание | Инструменты и оборудование (МБП) | Охрана труда | Прочие прямые расходы | Общеэксплуатационные расходы
| Содержание и ремонт жилого помещения |  | 11.891 | 170546.0186 | 0 | 0 | 0 | 170546.0186 | 25557.96 | 144988.0586 | 81805.7667 | 24541.73 | 28665.946 | 0 | 0 | 0 | 5173.7678 | 1820.4598 | 2980.3883 | 0
1 | Управление |  | 2.5343 | 36347.8664 | 0 | 0 | 0 | 36347.8664 | 5492.93 | 30854.9364 | 22738.4295 | 6821.5288 | 0 | 0 | 0 | 0 | 956.3194 | 19.0037 | 319.655 | 0
1.2. | Дезинсекция подвалов |  | 0 | 0 | 0 | 0 | 0 | 0 | 0 | 0 | 0 | 0 | 0 | 0 | 0 | 0 | 0 | 0 | 0 | 0
1.3. | Дератизация чердаков и подвалов с применением готовой приманки |  | 0.025353 | 363.6288 | 0 | 0 | 0 | 363.6288 | 55.4688 | 308.16 | 0 | 0 | 308.16 | 0 | 0 | 0 | 0 | 0 | 0 | 0
1.4. | Выкашивание газонов, сгребание скошенной травы и ее сбор в мешки |  | 0.028414 | 407.532 | 0 | 0 | 0 | 407.532 | 62.1659 | 345.3661 | 243.5803 | 73.0741 | 0 | 0 | 0 | 0 | 23.0872 | 5.6245 | 0 | 0
1.5. | Общий осмотр технического состояния конструктивных элементов |  | 0.0092054 | 132.0269 | 0 | 0 | 0 | 132.0269 | 20.1397 | 111.8872 | 82.8504 | 24.8551 | 0 | 0 | 0 | 0 | 2.3605 | 1.8211 | 0 | 0
1.6. | Частичный осмотр технического состояния конструктивных элементов |  | 0.041943 | 601.5609 | 0 | 0 | 0 | 601.5609 | 91.7635 | 509.7974 | 367.8559 | 110.3568 | 0 | 0 | 0 | 0 | 24.8742 | 6.7104 | 0 | 0
1.7. | Очистка кровли от снега и скалывание сосулек |  | 0.41943 | 6015.6093 | 0 | 0 | 0 | 6015.6093 | 917.6353 | 5097.974 | 3678.5594 | 1103.5678 | 0 | 0 | 0 | 0 | 248.7423 | 67.1045 | 0 | 0
1.8. | Осмотр крыши |  | 0.096156 | 1379.1048 | 0 | 0 | 0 | 1379.1048 | 210.3719 | 1168.7329 | 787.4105 | 236.2232 | 0 | 0 | 0 | 0 | 125.1602 | 19.939 | 0 | 0
1.9. | Осмотр деревянных конструкций и столярных изделий |  | 0.010614 | 152.2237 | 0 | 0 | 0 | 152.2237 | 23.2206 | 129.0031 | 85.8993 | 25.7698 | 0 | 0 | 0 | 0 | 14.074 | 3.26 | 0 | 0
1.10. | Осмотр железобетонных конструкций |  | 0.023209 | 332.878 | 0 | 0 | 0 | 332.878 | 50.778 | 282.1 | 193.2735 | 57.982 | 0 | 0 | 0 | 0 | 28.8241 | 2.0203 | 0 | 0
1.11. | Осмотр внутренней и наружной отделки |  | 0 | 0 | 0 | 0 | 0 | 0 | 0 | 0 | 0 | 0 | 0 | 0 | 0 | 0 | 0 | 0 | 0 | 0
1.12. | Осмотр перил и ограждающих решеток на окнах лестничных клеток |  | 0.0051576 | 73.9729 | 0 | 0 | 0 | 73.9729 | 11.284 | 62.6889 | 42.9497 | 12.8849 | 0 | 0 | 0 | 0 | 6.4054 | 0.44896 | 0 | 0
1.13. | Частичный осмотр тех. состояния водопровода ГВС (без учета обхода квартир) |  | 0 | 0 | 0 | 0 | 0 | 0 | 0 | 0 | 0 | 0 | 0 | 0 | 0 | 0 | 0 | 0 | 0 | 0
1.14. | Частичный осмотр тех. состояния водопровода ХВС (без учета обхода квартир) |  | 0.50635 | 7262.3318 | 0 | 0 | 0 | 7262.3318 | 1107.8133 | 6154.5185 | 4473.9236 | 1342.1771 | 0 | 0 | 0 | 0 | 170.0808 | 168.337 | 0 | 0
1.15. | Общий осмотр тех. состояния системы вентиляции (каналы и шахты) |  | 0 | 0 | 0 | 0 | 0 | 0 | 0 | 0 | 0 | 0 | 0 | 0 | 0 | 0 | 0 | 0 | 0 | 0
1.16. | Частичный осмотр тех. состояния системы вентиляции (каналы и шахты) |  | 0 | 0 | 0 | 0 | 0 | 0 | 0 | 0 | 0 | 0 | 0 | 0 | 0 | 0 | 0 | 0 | 0 | 0
1.17. | Общий осмотр тех. состояния канализации (без учета обхода квартир) |  | 0.33757 | 4841.5545 | 0 | 0 | 0 | 4841.5545 | 738.5422 | 4103.0123 | 2982.6157 | 894.7847 | 0 | 0 | 0 | 0 | 113.3872 | 112.2247 | 0 | 0
1.18. | Очистка труб канализации и фасонных частей от нароста и грязи (диам. труб 100 мм) |  | 0.4876 | 6993.3566 | 0 | 0 | 0 | 6993.3566 | 1066.7832 | 5926.5734 | 4308.2227 | 1292.4668 | 0 | 0 | 0 | 0 | 163.7815 | 162.1023 | 0 | 0
1.19. | Частичный осмотр тех. состояния канализации (без учета обхода квартир) |  | 0.67514 | 9683.1091 | 0 | 0 | 0 | 9683.1091 | 1477.0844 | 8206.0246 | 5965.2314 | 1789.5694 | 0 | 0 | 0 | 0 | 226.7744 | 224.4494 | 0 | 0
1.20. | Общий осмотр тех. состояния средств системы дымоудаления |  | 0 | 0 | 0 | 0 | 0 | 0 | 0 | 0 | 0 | 0 | 0 | 0 | 0 | 0 | 0 | 0 | 0 | 0
1.21. | Проверка работоспособности средств системы дымоудаления |  | 0 | 0 | 0 | 0 | 0 | 0 | 0 | 0 | 0 | 0 | 0 | 0 | 0 | 0 | 0 | 0 | 0 | 0
1.22. | Частичный осмотр тех. состояния средств системы дымоудаления |  | 0 | 0 | 0 | 0 | 0 | 0 | 0 | 0 | 0 | 0 | 0 | 0 | 0 | 0 | 0 | 0 | 0 | 0
1.23. | Детальный осмотр разводящих трубопроводов отопления и радиаторов (без учета обхода квартир) |  | 0.14065 | 2017.3144 | 0 | 0 | 0 | 2017.3144 | 307.7259 | 1709.5885 | 1242.7565 | 372.827 | 0 | 0 | 0 | 0 | 47.2447 | 46.7603 | 0 | 0
1.24. | Осмотр запорно-регулирующей арматуры и контрольно-измерительных приборов (без учета обхода квартир) |  | 0.016878 | 242.0777 | 0 | 0 | 0 | 242.0777 | 36.9271 | 205.1506 | 149.1308 | 44.7392 | 0 | 0 | 0 | 0 | 5.6694 | 5.6112 | 0 | 0
1.25. | Ликвидация воздушных пробок в системе отопления (стояки) |  | 0.026255 | 376.5654 | 0 | 0 | 0 | 376.5654 | 57.4422 | 319.1232 | 231.9812 | 69.5944 | 0 | 0 | 0 | 0 | 8.819 | 8.7286 | 0 | 0
1.26. | Общий осмотр тех. состояния системы отопления (устройства в чердачных и подвальных помещениях: зап. и рег. армат., расш. баки) |  | 0.10127 | 1452.4664 | 0 | 0 | 0 | 1452.4664 | 221.5627 | 1230.9037 | 894.7847 | 268.4354 | 0 | 0 | 0 | 0 | 34.0162 | 33.6674 | 0 | 0
1.27. | Частичный осмотр тех. состояния системы отопления (устройства в чердачных и подвальных помещениях: зап. и рег. армат., расш. баки) |  | 0.15191 | 2178.6995 | 0 | 0 | 0 | 2178.6995 | 332.344 | 1846.3555 | 1342.1771 | 402.6531 | 0 | 0 | 0 | 0 | 51.0242 | 50.5011 | 0 | 0
1.28. | Осмотр открытой электропроводки |  | 0.035066 | 502.9291 | 0 | 0 | 0 | 502.9291 | 76.718 | 426.2111 | 308.7007 | 92.6102 | 0 | 0 | 0 | 0 | 16.9262 | 7.9739 | 0 | 0
1.29. | Осмотр арматуры и электрооборудования |  | 0.0042079 | 60.3515 | 0 | 0 | 0 | 60.3515 | 9.2062 | 51.1453 | 37.0441 | 11.1132 | 0 | 0 | 0 | 0 | 2.0311 | 0.95687 | 0 | 0
1.30. | Осмотр газопровода и оборудования системы газоснабжения |  | 0.18552 | 2660.7333 | 0 | 0 | 0 | 2660.7333 | 0 | 2660.7333 | 0 | 0 | 0 | 0 | 0 | 0 | 0 | 0 | 2660.7333 | 0
1.31. | Подметание свежевыпавшего снега толщиной до 2 см на терр. без покр. 1 кл. |  | 0.16318 | 2340.3979 | 0 | 0 | 0 | 2340.3979 | 357.0099 | 1983.3881 | 1398.8468 | 419.654 | 0 | 0 | 0 | 0 | 132.5865 | 32.3007 | 0 | 0
1.32. | Сдвигание свежевыпавшего снега толщиной свыше 2 см на терр. без покр. 1 кл. |  | 1.8788 | 26947.0122 | 0 | 0 | 0 | 26947.0122 | 4110.5612 | 22836.451 | 16106.1249 | 4831.8375 | 0 | 0 | 0 | 0 | 1526.5827 | 371.9059 | 0 | 0
1.33. | Очистка территории от наледи и льда без обраб. песком или песком с хлоридами (1 кл. терр.) |  | 0.12352 | 1771.5165 | 0 | 0 | 0 | 1771.5165 | 270.2313 | 1501.2852 | 1058.8286 | 317.6486 | 0 | 0 | 0 | 0 | 100.3587 | 24.4494 | 0 | 0
1.34. | Подметание территории в дни без снегопада (без покр. 1 кл. терр.) |  | 0.055113 | 790.4457 | 0 | 0 | 0 | 790.4457 | 120.5765 | 669.8692 | 472.4463 | 141.7339 | 0 | 0 | 0 | 0 | 44.7798 | 10.9092 | 0 | 0
1.35. | Сдвигание свежевыпавшего снега в дни сильных снегопадов |  | 0.20876 | 2994.1125 | 0 | 0 | 0 | 2994.1125 | 456.729 | 2537.3834 | 1789.5694 | 536.8708 | 0 | 0 | 0 | 0 | 169.6203 | 41.3229 | 0 | 0
1.36. | Подметание территории в теплый период (без покр. 1 кл. терр.) |  | 0.14033 | 2012.7089 | 0 | 0 | 0 | 2012.7089 | 307.0234 | 1705.6855 | 1202.9883 | 360.8965 | 0 | 0 | 0 | 0 | 114.0225 | 27.7782 | 0 | 0
1.37. | Уборка мусора с отмосток |  | 0.18556 | 2661.4333 | 0 | 0 | 0 | 2661.4333 | 405.9814 | 2255.452 | 1590.7284 | 477.2185 | 0 | 0 | 0 | 0 | 150.7736 | 36.7315 | 0 | 0
1.38. | Уборка приямков |  | 0 | 0 | 0 | 0 | 0 | 0 | 0 | 0 | 0 | 0 | 0 | 0 | 0 | 0 | 0 | 0 | 0 | 0
1.39. | Очистка от наледи и льда крышек люков пожарных колодцев |  | 0 | 0 | 0 | 0 | 0 | 0 | 0 | 0 | 0 | 0 | 0 | 0 | 0 | 0 | 0 | 0 | 0 | 0
1.40. | Укрепление крючков (кронштейнов) для труб и приборов отопления |  | 0.030339 | 435.1322 | 0 | 0 | 0 | 435.1322 | 66.3761 | 368.7561 | 132.5607 | 39.7682 | 186.4 | 0 | 0 | 0 | 5.0394 | 4.9878 | 0 | 0
1.41. | Мелкий ремонт изоляции трубопровода д. 50 мм |  | 0 | 0 | 0 | 0 | 0 | 0 | 0 | 0 | 0 | 0 | 0 | 0 | 0 | 0 | 0 | 0 | 0 | 0
1.42. | Вывертывание ввертывание радиаторной пробки |  | 0 | 0 | 0 | 0 | 0 | 0 | 0 | 0 | 0 | 0 | 0 | 0 | 0 | 0 | 0 | 0 | 0 | 0
1.43. | Ремонт штепсельных розеток |  | 0.0068466 | 98.1965 | 0 | 0 | 0 | 98.1965 | 14.9791 | 83.2174 | 60.0251 | 18.0075 | 0.343 | 0 | 0 | 0 | 3.2912 | 1.5505 | 0 | 0
1.44. | Ремонт выключателей |  | 0.0068466 | 98.1965 | 0 | 0 | 0 | 98.1965 | 14.9791 | 83.2174 | 60.0251 | 18.0075 | 0.343 | 0 | 0 | 0 | 3.2912 | 1.5505 | 0 | 0
1.45. | Замена перегоревшей электролампы |  | 0.037761 | 541.5809 | 0 | 0 | 0 | 541.5809 | 82.614 | 458.9668 | 97.7552 | 29.3266 | 324 | 0 | 0 | 0 | 5.36 | 2.5251 | 0 | 0
1.46. | Проверка изоляции электропроводки и ее укрепление |  | 0.011271 | 161.6553 | 0 | 0 | 0 | 161.6553 | 24.6593 | 136.996 | 42.8751 | 12.8625 | 77.8 | 0 | 0 | 0 | 2.3509 | 1.1075 | 0 | 0
1.47. | Ремонт кровли |  | 1.0075 | 14449.9377 | 0 | 0 | 0 | 14449.9377 | 2204.2278 | 12245.7099 | 1774.6564 | 532.3969 | 9655.44 | 0 | 0 | 0 | 264.6657 | 18.551 | 0 | 0
1.48. | Стены. Побелка стен и потолков внутренних помещений |  | 0.40891 | 5864.7725 | 0 | 0 | 0 | 5864.7725 | 894.6263 | 4970.1462 | 3195.4552 | 958.6366 | 477 | 0 | 0 | 0 | 148.1327 | 190.9218 | 0 | 0
1.49. | Окраска стен валиком |  | 0.44691 | 6409.799 | 0 | 0 | 0 | 6409.799 | 977.766 | 5432.0331 | 1597.7276 | 479.3183 | 3185.46 | 0 | 0 | 0 | 74.0663 | 95.4609 | 0 | 0
1.50. | Установка снегозадержателей и водосточной трубы |  | 1.3172 | 18891.2281 | 0 | 0 | 0 | 18891.2281 | 2881.7128 | 16009.5153 | 1067.7764 | 320.3329 | 14451 | 0 | 0 | 0 | 159.2442 | 11.1617 | 0 | 0
Составил:
_______________________________________________________
Проверил:
_______________________________________________________

## Стр.7
Согласовано | [16 empty] | Утверждаю
___________________________________ | [16 empty] | ___________________________________
"____" _________________ 20___ г. | [16 empty] | "____" _________________ 20___ г.
РАСЧЕТ ЭКОНОМИЧЕСКИ ОБОСНОВАННОГО ТАРИФА
НА СОДЕРЖАНИЕ И РЕМОНТ ОБЩЕГО ИМУЩЕСТВА СОБСТВЕННИКОВ ПОМЕЩЕНИЙ
В МНОГОКВАРТИРНОМ ДОМЕ
(расчет размера платы за содержание и ремонт жилого помещения)
с.Щелкун, Строителей, 7
(адрес)
01.09.2014 - 01.09.2015
(период)
Общая площадь жилых помещений в многоквартирном доме: 465 кв.м.
Общая площадь нежилых помещений в многоквартирном доме: 1 кв.м.
(руб.)
№ п/п | Вид и группа работ, услуг | Наименование работ, услуг | Стоимость на 1 кв.м общей площади (руб./мес.) | Всего потребность организации в финансовых средствах | Прибыль (валовая) |  |  | Расходы по полной себестоимости | Внеэксплуатационные расходы (налоги, сборы и отчисления) | Итого расходов по эксплуатации | Прямые затраты
[5 empty] | Всего | Прибыль отчисляемая (налоги, уплачиваемые из прибыли) | Прибыль остающаяся в распоряжении организации |  |  |  | Оплата труда | Отчисления на социальные нужды | Материалы | Топливо и ГСМ | Амортизация | Ремонт и техническое обслуживание | Инструменты и оборудование (МБП) | Охрана труда | Прочие прямые расходы | Общеэксплуатационные расходы
| Содержание и ремонт жилого помещения |  | 11.0486 | 61783.7967 | 0 | 0 | 0 | 61783.7967 | 9246.2575 | 52537.5392 | 35202.9729 | 10560.8919 | 2356.426 | 0 | 0 | 0 | 2492.7612 | 762.4549 | 1162.0323 | 0
1 | Управление |  | 2.5343 | 14171.7752 | 0 | 0 | 0 | 14171.7752 | 2141.6544 | 12030.1208 | 8865.5523 | 2659.6657 | 0 | 0 | 0 | 0 | 372.8621 | 7.4094 | 124.6312 | 0
1.2. | Дезинсекция подвалов |  | 0 | 0 | 0 | 0 | 0 | 0 | 0 | 0 | 0 | 0 | 0 | 0 | 0 | 0 | 0 | 0 | 0 | 0
1.3. | Дератизация чердаков и подвалов с применением готовой приманки |  | 0.043351 | 242.4192 | 0 | 0 | 0 | 242.4192 | 36.9792 | 205.44 | 0 | 0 | 205.44 | 0 | 0 | 0 | 0 | 0 | 0 | 0
1.4. | Выкашивание газонов, сгребание скошенной травы и ее сбор в мешки |  | 0.051014 | 285.2724 | 0 | 0 | 0 | 285.2724 | 43.5161 | 241.7563 | 170.5062 | 51.1519 | 0 | 0 | 0 | 0 | 16.161 | 3.9372 | 0 | 0
1.5. | Общий осмотр технического состояния конструктивных элементов |  | 0.02361 | 132.0269 | 0 | 0 | 0 | 132.0269 | 20.1397 | 111.8872 | 82.8504 | 24.8551 | 0 | 0 | 0 | 0 | 2.3605 | 1.8211 | 0 | 0
1.6. | Частичный осмотр технического состояния конструктивных элементов |  | 0.10758 | 601.5609 | 0 | 0 | 0 | 601.5609 | 91.7635 | 509.7974 | 367.8559 | 110.3568 | 0 | 0 | 0 | 0 | 24.8742 | 6.7104 | 0 | 0
1.7. | Очистка кровли от снега и скалывание сосулек |  | 0.25818 | 1443.7462 | 0 | 0 | 0 | 1443.7462 | 220.2325 | 1223.5138 | 882.8543 | 264.8563 | 0 | 0 | 0 | 0 | 59.6982 | 16.1051 | 0 | 0
1.8. | Осмотр крыши |  | 0.88784 | 4964.7774 | 0 | 0 | 0 | 4964.7774 | 757.3389 | 4207.4385 | 2834.678 | 850.4034 | 0 | 0 | 0 | 0 | 450.5769 | 71.7802 | 0 | 0
1.9. | Осмотр деревянных конструкций и столярных изделий |  | 0 | 0 | 0 | 0 | 0 | 0 | 0 | 0 | 0 | 0 | 0 | 0 | 0 | 0 | 0 | 0 | 0 | 0
1.10. | Осмотр железобетонных конструкций |  | 0 | 0 | 0 | 0 | 0 | 0 | 0 | 0 | 0 | 0 | 0 | 0 | 0 | 0 | 0 | 0 | 0 | 0
1.11. | Осмотр внутренней и наружной отделки |  | 0.22047 | 1232.8814 | 0 | 0 | 0 | 1232.8814 | 188.0667 | 1044.8147 | 715.8278 | 214.7483 | 0 | 0 | 0 | 0 | 106.7559 | 7.4827 | 0 | 0
1.12. | Осмотр перил и ограждающих решеток на окнах лестничных клеток |  | 0.019843 | 110.9593 | 0 | 0 | 0 | 110.9593 | 16.926 | 94.0333 | 64.4245 | 19.3273 | 0 | 0 | 0 | 0 | 9.608 | 0.67345 | 0 | 0
1.13. | Частичный осмотр тех. состояния водопровода ГВС (без учета обхода квартир) |  | 0 | 0 | 0 | 0 | 0 | 0 | 0 | 0 | 0 | 0 | 0 | 0 | 0 | 0 | 0 | 0 | 0 | 0
1.14. | Частичный осмотр тех. состояния водопровода ХВС (без учета обхода квартир) |  | 0.4329 | 2420.7773 | 0 | 0 | 0 | 2420.7773 | 369.2711 | 2051.5062 | 1491.3079 | 447.3924 | 0 | 0 | 0 | 0 | 56.6936 | 56.1123 | 0 | 0
1.15. | Общий осмотр тех. состояния системы вентиляции (каналы и шахты) |  | 0 | 0 | 0 | 0 | 0 | 0 | 0 | 0 | 0 | 0 | 0 | 0 | 0 | 0 | 0 | 0 | 0 | 0
1.16. | Частичный осмотр тех. состояния системы вентиляции (каналы и шахты) |  | 0 | 0 | 0 | 0 | 0 | 0 | 0 | 0 | 0 | 0 | 0 | 0 | 0 | 0 | 0 | 0 | 0 | 0
1.17. | Общий осмотр тех. состояния канализации (без учета обхода квартир) |  | 0.25974 | 1452.4664 | 0 | 0 | 0 | 1452.4664 | 221.5627 | 1230.9037 | 894.7847 | 268.4354 | 0 | 0 | 0 | 0 | 34.0162 | 33.6674 | 0 | 0
1.18. | Очистка труб канализации и фасонных частей от нароста и грязи (диам. труб 100 мм) |  | 0.37518 | 2098.007 | 0 | 0 | 0 | 2098.007 | 320.035 | 1777.972 | 1292.4668 | 387.74 | 0 | 0 | 0 | 0 | 49.1345 | 48.6307 | 0 | 0
1.19. | Частичный осмотр тех. состояния канализации (без учета обхода квартир) |  | 0.51948 | 2904.9327 | 0 | 0 | 0 | 2904.9327 | 443.1253 | 2461.8074 | 1789.5694 | 536.8708 | 0 | 0 | 0 | 0 | 68.0323 | 67.3348 | 0 | 0
1.20. | Общий осмотр тех. состояния средств системы дымоудаления |  | 0 | 0 | 0 | 0 | 0 | 0 | 0 | 0 | 0 | 0 | 0 | 0 | 0 | 0 | 0 | 0 | 0 | 0
1.21. | Проверка работоспособности средств системы дымоудаления |  | 0 | 0 | 0 | 0 | 0 | 0 | 0 | 0 | 0 | 0 | 0 | 0 | 0 | 0 | 0 | 0 | 0 | 0
1.22. | Частичный осмотр тех. состояния средств системы дымоудаления |  | 0 | 0 | 0 | 0 | 0 | 0 | 0 | 0 | 0 | 0 | 0 | 0 | 0 | 0 | 0 | 0 | 0 | 0
1.23. | Детальный осмотр разводящих трубопроводов отопления и радиаторов (без учета обхода квартир) |  | 0.1443 | 806.9258 | 0 | 0 | 0 | 806.9258 | 123.0904 | 683.8354 | 497.1026 | 149.1308 | 0 | 0 | 0 | 0 | 18.8979 | 18.7041 | 0 | 0
1.24. | Осмотр запорно-регулирующей арматуры и контрольно-измерительных приборов (без учета обхода квартир) |  | 0.04329 | 242.0777 | 0 | 0 | 0 | 242.0777 | 36.9271 | 205.1506 | 149.1308 | 44.7392 | 0 | 0 | 0 | 0 | 5.6694 | 5.6112 | 0 | 0
1.25. | Ликвидация воздушных пробок в системе отопления (стояки) |  | 0.06734 | 376.5654 | 0 | 0 | 0 | 376.5654 | 57.4422 | 319.1232 | 231.9812 | 69.5944 | 0 | 0 | 0 | 0 | 8.819 | 8.7286 | 0 | 0
1.26. | Общий осмотр тех. состояния системы отопления (устройства в чердачных и подвальных помещениях: зап. и рег. армат., расш. баки) |  | 0.08658 | 484.1555 | 0 | 0 | 0 | 484.1555 | 73.8542 | 410.3012 | 298.2616 | 89.4785 | 0 | 0 | 0 | 0 | 11.3387 | 11.2225 | 0 | 0
1.27. | Частичный осмотр тех. состояния системы отопления (устройства в чердачных и подвальных помещениях: зап. и рег. армат., расш. баки) |  | 0.12987 | 726.2332 | 0 | 0 | 0 | 726.2332 | 110.7813 | 615.4518 | 447.3924 | 134.2177 | 0 | 0 | 0 | 0 | 17.0081 | 16.8337 | 0 | 0
1.28. | Осмотр открытой электропроводки |  | 0.089937 | 502.9291 | 0 | 0 | 0 | 502.9291 | 76.718 | 426.2111 | 308.7007 | 92.6102 | 0 | 0 | 0 | 0 | 16.9262 | 7.9739 | 0 | 0
1.29. | Осмотр арматуры и электрооборудования |  | 0.0044969 | 25.1465 | 0 | 0 | 0 | 25.1465 | 3.8359 | 21.3106 | 15.435 | 4.6305 | 0 | 0 | 0 | 0 | 0.84631 | 0.3987 | 0 | 0
1.30. | Осмотр газопровода и оборудования системы газоснабжения |  | 0.18552 | 1037.401 | 0 | 0 | 0 | 1037.401 | 0 | 1037.401 | 0 | 0 | 0 | 0 | 0 | 0 | 0 | 0 | 1037.401 | 0
1.31. | Подметание свежевыпавшего снега толщиной до 2 см на терр. без покр. 1 кл. |  | 0.13951 | 780.1326 | 0 | 0 | 0 | 780.1326 | 119.0033 | 661.1294 | 466.2823 | 139.8847 | 0 | 0 | 0 | 0 | 44.1955 | 10.7669 | 0 | 0
1.32. | Сдвигание свежевыпавшего снега толщиной свыше 2 см на терр. без покр. 1 кл. |  | 2.4094 | 13473.5061 | 0 | 0 | 0 | 13473.5061 | 2055.2806 | 11418.2255 | 8053.0624 | 2415.9187 | 0 | 0 | 0 | 0 | 763.2914 | 185.953 | 0 | 0
1.33. | Очистка территории от наледи и льда без обраб. песком или песком с хлоридами (1 кл. терр.) |  | 0.1056 | 590.5055 | 0 | 0 | 0 | 590.5055 | 90.0771 | 500.4284 | 352.9429 | 105.8829 | 0 | 0 | 0 | 0 | 33.4529 | 8.1498 | 0 | 0
1.34. | Подметание территории в дни без снегопада (без покр. 1 кл. терр.) |  | 0.047118 | 263.4819 | 0 | 0 | 0 | 263.4819 | 40.1922 | 223.2897 | 157.4821 | 47.2446 | 0 | 0 | 0 | 0 | 14.9266 | 3.6364 | 0 | 0
1.35. | Сдвигание свежевыпавшего снега в дни сильных снегопадов |  | 0.17848 | 998.0375 | 0 | 0 | 0 | 998.0375 | 152.243 | 845.7945 | 596.5231 | 178.9569 | 0 | 0 | 0 | 0 | 56.5401 | 13.7743 | 0 | 0
1.36. | Подметание территории в теплый период (без покр. 1 кл. терр.) |  | 0.14397 | 805.0836 | 0 | 0 | 0 | 805.0836 | 122.8094 | 682.2742 | 481.1953 | 144.3586 | 0 | 0 | 0 | 0 | 45.609 | 11.1113 | 0 | 0
1.37. | Уборка мусора с отмосток |  | 0.095187 | 532.2867 | 0 | 0 | 0 | 532.2867 | 81.1963 | 451.0904 | 318.1457 | 95.4437 | 0 | 0 | 0 | 0 | 30.1547 | 7.3463 | 0 | 0
1.38. | Уборка приямков |  | 0 | 0 | 0 | 0 | 0 | 0 | 0 | 0 | 0 | 0 | 0 | 0 | 0 | 0 | 0 | 0 | 0 | 0
1.39. | Очистка от наледи и льда крышек люков пожарных колодцев |  | 0 | 0 | 0 | 0 | 0 | 0 | 0 | 0 | 0 | 0 | 0 | 0 | 0 | 0 | 0 | 0 | 0 | 0
1.40. | Укрепление крючков (кронштейнов) для труб и приборов отопления |  | 0 | 0 | 0 | 0 | 0 | 0 | 0 | 0 | 0 | 0 | 0 | 0 | 0 | 0 | 0 | 0 | 0 | 0
1.41. | Мелкий ремонт изоляции трубопровода д. 50 мм |  | 0 | 0 | 0 | 0 | 0 | 0 | 0 | 0 | 0 | 0 | 0 | 0 | 0 | 0 | 0 | 0 | 0 | 0
1.42. | Вывертывание ввертывание радиаторной пробки |  | 0 | 0 | 0 | 0 | 0 | 0 | 0 | 0 | 0 | 0 | 0 | 0 | 0 | 0 | 0 | 0 | 0 | 0
1.43. | Ремонт штепсельных розеток |  | 0.01756 | 98.1965 | 0 | 0 | 0 | 98.1965 | 14.9791 | 83.2174 | 60.0251 | 18.0075 | 0.343 | 0 | 0 | 0 | 3.2912 | 1.5505 | 0 | 0
1.44. | Ремонт выключателей |  | 0.01756 | 98.1965 | 0 | 0 | 0 | 98.1965 | 14.9791 | 83.2174 | 60.0251 | 18.0075 | 0.343 | 0 | 0 | 0 | 3.2912 | 1.5505 | 0 | 0
1.45. | Замена перегоревшей электролампы |  | 0.096849 | 541.5809 | 0 | 0 | 0 | 541.5809 | 82.614 | 458.9668 | 97.7552 | 29.3266 | 324 | 0 | 0 | 0 | 5.36 | 2.5251 | 0 | 0
1.46. | Проверка изоляции электропроводки и ее укрепление |  | 0.028908 | 161.6553 | 0 | 0 | 0 | 161.6553 | 24.6593 | 136.996 | 42.8751 | 12.8625 | 77.8 | 0 | 0 | 0 | 2.3509 | 1.1075 | 0 | 0
1.47. | Ремонт фундамента |  | 0.6015 | 3363.5821 | 0 | 0 | 0 | 3363.5821 | 513.0888 | 2850.4933 | 1278.3491 | 383.5047 | 1053 | 0 | 0 | 0 | 59.2608 | 76.3787 | 0 | 0
1.48. | Замена центрального электрощитка |  | 0.68214 | 3814.5152 | 0 | 0 | 0 | 3814.5152 | 581.8752 | 3232.64 | 1837.6268 | 551.288 | 695.5 | 0 | 0 | 0 | 100.758 | 47.4671 | 0 | 0
Составил:
_______________________________________________________
Проверил:
_______________________________________________________

## Стр.8А
Согласовано | [16 empty] | Утверждаю
___________________________________ | [16 empty] | ___________________________________
"____" _________________ 20___ г. | [16 empty] | "____" _________________ 20___ г.
РАСЧЕТ ЭКОНОМИЧЕСКИ ОБОСНОВАННОГО ТАРИФА
НА СОДЕРЖАНИЕ И РЕМОНТ ОБЩЕГО ИМУЩЕСТВА СОБСТВЕННИКОВ ПОМЕЩЕНИЙ
В МНОГОКВАРТИРНОМ ДОМЕ
(расчет размера платы за содержание и ремонт жилого помещения)
с.Щелкун, Строителей, 8А
(адрес)
01.09.2014 - 01.09.2015
(период)
Общая площадь жилых помещений в многоквартирном доме: 293.2 кв.м.
Общая площадь нежилых помещений в многоквартирном доме: 1 кв.м.
(руб.)
№ п/п | Вид и группа работ, услуг | Наименование работ, услуг | Стоимость на 1 кв.м общей площади (руб./мес.) | Всего потребность организации в финансовых средствах | Прибыль (валовая) |  |  | Расходы по полной себестоимости | Внеэксплуатационные расходы (налоги, сборы и отчисления) | Итого расходов по эксплуатации | Прямые затраты
[5 empty] | Всего | Прибыль отчисляемая (налоги, уплачиваемые из прибыли) | Прибыль остающаяся в распоряжении организации |  |  |  | Оплата труда | Отчисления на социальные нужды | Материалы | Топливо и ГСМ | Амортизация | Ремонт и техническое обслуживание | Инструменты и оборудование (МБП) | Охрана труда | Прочие прямые расходы | Общеэксплуатационные расходы
| Содержание и ремонт жилого помещения |  | 16.8332 | 59428.0977 | 0 | 0 | 0 | 59428.0977 | 8952.6804 | 50475.4173 | 30873.4914 | 9262.0474 | 6502.6786 | 0 | 0 | 0 | 2401.0468 | 702.5267 | 733.6264 | 0
1 | Управление |  | 2.5343 | 8947.0735 | 0 | 0 | 0 | 8947.0735 | 1352.0917 | 7594.9818 | 5597.0933 | 1679.128 | 0 | 0 | 0 | 0 | 235.3992 | 4.6778 | 78.6835 | 0
1.2. | Дезинсекция подвалов |  | 0 | 0 | 0 | 0 | 0 | 0 | 0 | 0 | 0 | 0 | 0 | 0 | 0 | 0 | 0 | 0 | 0 | 0
1.3. | Дератизация чердаков и подвалов с применением готовой приманки |  | 0.068666 | 242.4192 | 0 | 0 | 0 | 242.4192 | 36.9792 | 205.44 | 0 | 0 | 205.44 | 0 | 0 | 0 | 0 | 0 | 0 | 0
1.4. | Выкашивание газонов, сгребание скошенной травы и ее сбор в мешки |  | 0.069261 | 244.5192 | 0 | 0 | 0 | 244.5192 | 37.2995 | 207.2196 | 146.1482 | 43.8445 | 0 | 0 | 0 | 0 | 13.8523 | 3.3747 | 0 | 0
1.5. | Общий осмотр технического состояния конструктивных элементов |  | 0.037397 | 132.0269 | 0 | 0 | 0 | 132.0269 | 20.1397 | 111.8872 | 82.8504 | 24.8551 | 0 | 0 | 0 | 0 | 2.3605 | 1.8211 | 0 | 0
1.6. | Частичный осмотр технического состояния конструктивных элементов |  | 0.17039 | 601.5609 | 0 | 0 | 0 | 601.5609 | 91.7635 | 509.7974 | 367.8559 | 110.3568 | 0 | 0 | 0 | 0 | 24.8742 | 6.7104 | 0 | 0
1.7. | Очистка кровли от снега и скалывание сосулек |  | 0.40895 | 1443.7462 | 0 | 0 | 0 | 1443.7462 | 220.2325 | 1223.5138 | 882.8543 | 264.8563 | 0 | 0 | 0 | 0 | 59.6982 | 16.1051 | 0 | 0
1.8. | Осмотр крыши |  | 1.4063 | 4964.7774 | 0 | 0 | 0 | 4964.7774 | 757.3389 | 4207.4385 | 2834.678 | 850.4034 | 0 | 0 | 0 | 0 | 450.5769 | 71.7802 | 0 | 0
1.9. | Осмотр деревянных конструкций и столярных изделий |  | 0 | 0 | 0 | 0 | 0 | 0 | 0 | 0 | 0 | 0 | 0 | 0 | 0 | 0 | 0 | 0 | 0 | 0
1.10. | Осмотр железобетонных конструкций |  | 0 | 0 | 0 | 0 | 0 | 0 | 0 | 0 | 0 | 0 | 0 | 0 | 0 | 0 | 0 | 0 | 0 | 0
1.11. | Осмотр внутренней и наружной отделки |  | 0.34922 | 1232.8814 | 0 | 0 | 0 | 1232.8814 | 188.0667 | 1044.8147 | 715.8278 | 214.7483 | 0 | 0 | 0 | 0 | 106.7559 | 7.4827 | 0 | 0
1.12. | Осмотр перил и ограждающих решеток на окнах лестничных клеток |  | 0.052383 | 184.9322 | 0 | 0 | 0 | 184.9322 | 28.21 | 156.7222 | 107.3742 | 32.2122 | 0 | 0 | 0 | 0 | 16.0134 | 1.1224 | 0 | 0
1.13. | Частичный осмотр тех. состояния водопровода ГВС (без учета обхода квартир) |  | 0 | 0 | 0 | 0 | 0 | 0 | 0 | 0 | 0 | 0 | 0 | 0 | 0 | 0 | 0 | 0 | 0 | 0
1.14. | Частичный осмотр тех. состояния водопровода ХВС (без учета обхода квартир) |  | 0.68569 | 2420.7773 | 0 | 0 | 0 | 2420.7773 | 369.2711 | 2051.5062 | 1491.3079 | 447.3924 | 0 | 0 | 0 | 0 | 56.6936 | 56.1123 | 0 | 0
1.15. | Общий осмотр тех. состояния системы вентиляции (каналы и шахты) |  | 0 | 0 | 0 | 0 | 0 | 0 | 0 | 0 | 0 | 0 | 0 | 0 | 0 | 0 | 0 | 0 | 0 | 0
1.16. | Частичный осмотр тех. состояния системы вентиляции (каналы и шахты) |  | 0 | 0 | 0 | 0 | 0 | 0 | 0 | 0 | 0 | 0 | 0 | 0 | 0 | 0 | 0 | 0 | 0 | 0
1.17. | Общий осмотр тех. состояния канализации (без учета обхода квартир) |  | 0.41142 | 1452.4664 | 0 | 0 | 0 | 1452.4664 | 221.5627 | 1230.9037 | 894.7847 | 268.4354 | 0 | 0 | 0 | 0 | 34.0162 | 33.6674 | 0 | 0
1.18. | Очистка труб канализации и фасонных частей от нароста и грязи (диам. труб 100 мм) |  | 0.49522 | 1748.3391 | 0 | 0 | 0 | 1748.3391 | 266.6958 | 1481.6433 | 1077.0557 | 323.1167 | 0 | 0 | 0 | 0 | 40.9454 | 40.5256 | 0 | 0
1.19. | Частичный осмотр тех. состояния канализации (без учета обхода квартир) |  | 0.82283 | 2904.9327 | 0 | 0 | 0 | 2904.9327 | 443.1253 | 2461.8074 | 1789.5694 | 536.8708 | 0 | 0 | 0 | 0 | 68.0323 | 67.3348 | 0 | 0
1.20. | Общий осмотр тех. состояния средств системы дымоудаления |  | 0 | 0 | 0 | 0 | 0 | 0 | 0 | 0 | 0 | 0 | 0 | 0 | 0 | 0 | 0 | 0 | 0 | 0
1.21. | Проверка работоспособности средств системы дымоудаления |  | 0 | 0 | 0 | 0 | 0 | 0 | 0 | 0 | 0 | 0 | 0 | 0 | 0 | 0 | 0 | 0 | 0 | 0
1.22. | Частичный осмотр тех. состояния средств системы дымоудаления |  | 0 | 0 | 0 | 0 | 0 | 0 | 0 | 0 | 0 | 0 | 0 | 0 | 0 | 0 | 0 | 0 | 0 | 0
1.23. | Детальный осмотр разводящих трубопроводов отопления и радиаторов (без учета обхода квартир) |  | 0.22856 | 806.9258 | 0 | 0 | 0 | 806.9258 | 123.0904 | 683.8354 | 497.1026 | 149.1308 | 0 | 0 | 0 | 0 | 18.8979 | 18.7041 | 0 | 0
1.24. | Осмотр запорно-регулирующей арматуры и контрольно-измерительных приборов (без учета обхода квартир) |  | 0.068569 | 242.0777 | 0 | 0 | 0 | 242.0777 | 36.9271 | 205.1506 | 149.1308 | 44.7392 | 0 | 0 | 0 | 0 | 5.6694 | 5.6112 | 0 | 0
1.25. | Ликвидация воздушных пробок в системе отопления (стояки) |  | 0.10666 | 376.5654 | 0 | 0 | 0 | 376.5654 | 57.4422 | 319.1232 | 231.9812 | 69.5944 | 0 | 0 | 0 | 0 | 8.819 | 8.7286 | 0 | 0
1.26. | Общий осмотр тех. состояния системы отопления (устройства в чердачных и подвальных помещениях: зап. и рег. армат., расш. баки) |  | 0.27428 | 968.3109 | 0 | 0 | 0 | 968.3109 | 147.7084 | 820.6025 | 596.5231 | 178.9569 | 0 | 0 | 0 | 0 | 22.6774 | 22.4449 | 0 | 0
1.27. | Частичный осмотр тех. состояния системы отопления (устройства в чердачных и подвальных помещениях: зап. и рег. армат., расш. баки) |  | 0.20571 | 726.2332 | 0 | 0 | 0 | 726.2332 | 110.7813 | 615.4518 | 447.3924 | 134.2177 | 0 | 0 | 0 | 0 | 17.0081 | 16.8337 | 0 | 0
1.28. | Осмотр открытой электропроводки |  | 0.14246 | 502.9291 | 0 | 0 | 0 | 502.9291 | 76.718 | 426.2111 | 308.7007 | 92.6102 | 0 | 0 | 0 | 0 | 16.9262 | 7.9739 | 0 | 0
1.29. | Осмотр арматуры и электрооборудования |  | 0.0071228 | 25.1465 | 0 | 0 | 0 | 25.1465 | 3.8359 | 21.3106 | 15.435 | 4.6305 | 0 | 0 | 0 | 0 | 0.84631 | 0.3987 | 0 | 0
1.30. | Осмотр газопровода и оборудования системы газоснабжения |  | 0.18552 | 654.9429 | 0 | 0 | 0 | 654.9429 | 0 | 654.9429 | 0 | 0 | 0 | 0 | 0 | 0 | 0 | 0 | 654.9429 | 0
1.31. | Подметание свежевыпавшего снега толщиной до 2 см на терр. без покр. 1 кл. |  | 0.22098 | 780.1326 | 0 | 0 | 0 | 780.1326 | 119.0033 | 661.1294 | 466.2823 | 139.8847 | 0 | 0 | 0 | 0 | 44.1955 | 10.7669 | 0 | 0
1.32. | Сдвигание свежевыпавшего снега толщиной свыше 2 см на терр. без покр. 1 кл. |  | 3.8164 | 13473.5061 | 0 | 0 | 0 | 13473.5061 | 2055.2806 | 11418.2255 | 8053.0624 | 2415.9187 | 0 | 0 | 0 | 0 | 763.2914 | 185.953 | 0 | 0
1.33. | Очистка территории от наледи и льда без обраб. песком или песком с хлоридами (1 кл. терр.) |  | 0.16726 | 590.5055 | 0 | 0 | 0 | 590.5055 | 90.0771 | 500.4284 | 352.9429 | 105.8829 | 0 | 0 | 0 | 0 | 33.4529 | 8.1498 | 0 | 0
1.34. | Подметание территории в дни без снегопада (без покр. 1 кл. терр.) |  | 0.074632 | 263.4819 | 0 | 0 | 0 | 263.4819 | 40.1922 | 223.2897 | 157.4821 | 47.2446 | 0 | 0 | 0 | 0 | 14.9266 | 3.6364 | 0 | 0
1.35. | Сдвигание свежевыпавшего снега в дни сильных снегопадов |  | 0.2827 | 998.0375 | 0 | 0 | 0 | 998.0375 | 152.243 | 845.7945 | 596.5231 | 178.9569 | 0 | 0 | 0 | 0 | 56.5401 | 13.7743 | 0 | 0
1.36. | Подметание территории в теплый период (без покр. 1 кл. терр.) |  | 0.27365 | 966.1003 | 0 | 0 | 0 | 966.1003 | 147.3712 | 818.7291 | 577.4344 | 173.2303 | 0 | 0 | 0 | 0 | 54.7308 | 13.3335 | 0 | 0
1.37. | Уборка мусора с отмосток |  | 0.15077 | 532.2867 | 0 | 0 | 0 | 532.2867 | 81.1963 | 451.0904 | 318.1457 | 95.4437 | 0 | 0 | 0 | 0 | 30.1547 | 7.3463 | 0 | 0
1.38. | Уборка приямков |  | 0 | 0 | 0 | 0 | 0 | 0 | 0 | 0 | 0 | 0 | 0 | 0 | 0 | 0 | 0 | 0 | 0 | 0
1.39. | Очистка от наледи и льда крышек люков пожарных колодцев |  | 0 | 0 | 0 | 0 | 0 | 0 | 0 | 0 | 0 | 0 | 0 | 0 | 0 | 0 | 0 | 0 | 0 | 0
1.40. | Укрепление крючков (кронштейнов) для труб и приборов отопления |  | 0 | 0 | 0 | 0 | 0 | 0 | 0 | 0 | 0 | 0 | 0 | 0 | 0 | 0 | 0 | 0 | 0 | 0
1.41. | Мелкий ремонт изоляции трубопровода д. 50 мм |  | 0 | 0 | 0 | 0 | 0 | 0 | 0 | 0 | 0 | 0 | 0 | 0 | 0 | 0 | 0 | 0 | 0 | 0
1.42. | Вывертывание ввертывание радиаторной пробки |  | 0 | 0 | 0 | 0 | 0 | 0 | 0 | 0 | 0 | 0 | 0 | 0 | 0 | 0 | 0 | 0 | 0 | 0
1.43. | Ремонт штепсельных розеток |  | 0.027815 | 98.1965 | 0 | 0 | 0 | 98.1965 | 14.9791 | 83.2174 | 60.0251 | 18.0075 | 0.343 | 0 | 0 | 0 | 3.2912 | 1.5505 | 0 | 0
1.44. | Ремонт выключателей |  | 0.027815 | 98.1965 | 0 | 0 | 0 | 98.1965 | 14.9791 | 83.2174 | 60.0251 | 18.0075 | 0.343 | 0 | 0 | 0 | 3.2912 | 1.5505 | 0 | 0
1.45. | Замена перегоревшей электролампы |  | 0.1534 | 541.5809 | 0 | 0 | 0 | 541.5809 | 82.614 | 458.9668 | 97.7552 | 29.3266 | 324 | 0 | 0 | 0 | 5.36 | 2.5251 | 0 | 0
1.46. | Проверка изоляции электропроводки и ее укрепление |  | 0.04579 | 161.6553 | 0 | 0 | 0 | 161.6553 | 24.6593 | 136.996 | 42.8751 | 12.8625 | 77.8 | 0 | 0 | 0 | 2.3509 | 1.1075 | 0 | 0
1.47. | Ремонт отмосткки |  | 0.6138 | 2166.9527 | 0 | 0 | 0 | 2166.9527 | 330.5521 | 1836.4006 | 852.193 | 255.6579 | 638.1276 | 0 | 0 | 0 | 39.5054 | 50.9168 | 0 | 0
1.48. | Ремонт навеса |  | 0.11553 | 407.8722 | 0 | 0 | 0 | 407.8722 | 62.2178 | 345.6544 | 80.7792 | 24.2338 | 227.75 | 0 | 0 | 0 | 12.0471 | 0.84441 | 0 | 0
1.49. | Ремонт кровли |  | 2.1318 | 7526.0092 | 0 | 0 | 0 | 7526.0092 | 1148.0353 | 6377.9739 | 924.3002 | 277.2901 | 5028.875 | 0 | 0 | 0 | 137.8467 | 9.662 | 0 | 0
Составил:
_______________________________________________________
Проверил:
_______________________________________________________

## Стр.9
Согласовано | [16 empty] | Утверждаю
___________________________________ | [16 empty] | ___________________________________
"____" _________________ 20___ г. | [16 empty] | "____" _________________ 20___ г.
РАСЧЕТ ЭКОНОМИЧЕСКИ ОБОСНОВАННОГО ТАРИФА
НА СОДЕРЖАНИЕ И РЕМОНТ ОБЩЕГО ИМУЩЕСТВА СОБСТВЕННИКОВ ПОМЕЩЕНИЙ
В МНОГОКВАРТИРНОМ ДОМЕ
(расчет размера платы за содержание и ремонт жилого помещения)
с.Щелкун, Строителей, 9
(адрес)
01.09.2014 - 01.09.2015
(период)
Общая площадь жилых помещений в многоквартирном доме: 482.2 кв.м.
Общая площадь нежилых помещений в многоквартирном доме: 1 кв.м.
(руб.)
№ п/п | Вид и группа работ, услуг | Наименование работ, услуг | Стоимость на 1 кв.м общей площади (руб./мес.) | Всего потребность организации в финансовых средствах | Прибыль (валовая) |  |  | Расходы по полной себестоимости | Внеэксплуатационные расходы (налоги, сборы и отчисления) | Итого расходов по эксплуатации | Прямые затраты
[5 empty] | Всего | Прибыль отчисляемая (налоги, уплачиваемые из прибыли) | Прибыль остающаяся в распоряжении организации |  |  |  | Оплата труда | Отчисления на социальные нужды | Материалы | Топливо и ГСМ | Амортизация | Ремонт и техническое обслуживание | Инструменты и оборудование (МБП) | Охрана труда | Прочие прямые расходы | Общеэксплуатационные расходы
| Содержание и ремонт жилого помещения |  | 10.0934 | 58525.3578 | 0 | 0 | 0 | 58525.3578 | 8742.6232 | 49782.7346 | 33269.2677 | 9980.7803 | 2264.2836 | 0 | 0 | 0 | 2322.9375 | 740.5427 | 1204.9227 | 0
1 | Управление |  | 2.5343 | 14694.8536 | 0 | 0 | 0 | 14694.8536 | 2220.7026 | 12474.151 | 9192.7787 | 2757.8336 | 0 | 0 | 0 | 0 | 386.6244 | 7.6829 | 129.2314 | 0
1.2. | Дезинсекция подвалов |  | 0 | 0 | 0 | 0 | 0 | 0 | 0 | 0 | 0 | 0 | 0 | 0 | 0 | 0 | 0 | 0 | 0 | 0
1.3. | Дератизация чердаков и подвалов с применением готовой приманки |  | 0.041808 | 242.4192 | 0 | 0 | 0 | 242.4192 | 36.9792 | 205.44 | 0 | 0 | 205.44 | 0 | 0 | 0 | 0 | 0 | 0 | 0
1.4. | Выкашивание газонов, сгребание скошенной травы и ее сбор в мешки |  | 0.021085 | 122.2596 | 0 | 0 | 0 | 122.2596 | 18.6498 | 103.6098 | 73.0741 | 21.9222 | 0 | 0 | 0 | 0 | 6.9262 | 1.6874 | 0 | 0
1.5. | Общий осмотр технического состояния конструктивных элементов |  | 0.02277 | 132.0269 | 0 | 0 | 0 | 132.0269 | 20.1397 | 111.8872 | 82.8504 | 24.8551 | 0 | 0 | 0 | 0 | 2.3605 | 1.8211 | 0 | 0
1.6. | Частичный осмотр технического состояния конструктивных элементов |  | 0.051873 | 300.7805 | 0 | 0 | 0 | 300.7805 | 45.8818 | 254.8987 | 183.928 | 55.1784 | 0 | 0 | 0 | 0 | 12.4371 | 3.3552 | 0 | 0
1.7. | Очистка кровли от снега и скалывание сосулек |  | 0.24899 | 1443.7462 | 0 | 0 | 0 | 1443.7462 | 220.2325 | 1223.5138 | 882.8543 | 264.8563 | 0 | 0 | 0 | 0 | 59.6982 | 16.1051 | 0 | 0
1.8. | Осмотр крыши |  | 0.85623 | 4964.7774 | 0 | 0 | 0 | 4964.7774 | 757.3389 | 4207.4385 | 2834.678 | 850.4034 | 0 | 0 | 0 | 0 | 450.5769 | 71.7802 | 0 | 0
1.9. | Осмотр деревянных конструкций и столярных изделий |  | 0 | 0 | 0 | 0 | 0 | 0 | 0 | 0 | 0 | 0 | 0 | 0 | 0 | 0 | 0 | 0 | 0 | 0
1.10. | Осмотр железобетонных конструкций |  | 0 | 0 | 0 | 0 | 0 | 0 | 0 | 0 | 0 | 0 | 0 | 0 | 0 | 0 | 0 | 0 | 0 | 0
1.11. | Осмотр внутренней и наружной отделки |  | 0.21262 | 1232.8814 | 0 | 0 | 0 | 1232.8814 | 188.0667 | 1044.8147 | 715.8278 | 214.7483 | 0 | 0 | 0 | 0 | 106.7559 | 7.4827 | 0 | 0
1.12. | Осмотр перил и ограждающих решеток на окнах лестничных клеток |  | 0.010631 | 61.6441 | 0 | 0 | 0 | 61.6441 | 9.4033 | 52.2407 | 35.7914 | 10.7374 | 0 | 0 | 0 | 0 | 5.3378 | 0.37414 | 0 | 0
1.13. | Частичный осмотр тех. состояния водопровода ГВС (без учета обхода квартир) |  | 0 | 0 | 0 | 0 | 0 | 0 | 0 | 0 | 0 | 0 | 0 | 0 | 0 | 0 | 0 | 0 | 0 | 0
1.14. | Частичный осмотр тех. состояния водопровода ХВС (без учета обхода квартир) |  | 0.83498 | 4841.5545 | 0 | 0 | 0 | 4841.5545 | 738.5422 | 4103.0123 | 2982.6157 | 894.7847 | 0 | 0 | 0 | 0 | 113.3872 | 112.2247 | 0 | 0
1.15. | Общий осмотр тех. состояния системы вентиляции (каналы и шахты) |  | 0 | 0 | 0 | 0 | 0 | 0 | 0 | 0 | 0 | 0 | 0 | 0 | 0 | 0 | 0 | 0 | 0 | 0
1.16. | Частичный осмотр тех. состояния системы вентиляции (каналы и шахты) |  | 0 | 0 | 0 | 0 | 0 | 0 | 0 | 0 | 0 | 0 | 0 | 0 | 0 | 0 | 0 | 0 | 0 | 0
1.17. | Общий осмотр тех. состояния канализации (без учета обхода квартир) |  | 0 | 0 | 0 | 0 | 0 | 0 | 0 | 0 | 0 | 0 | 0 | 0 | 0 | 0 | 0 | 0 | 0 | 0
1.18. | Очистка труб канализации и фасонных частей от нароста и грязи (диам. труб 100 мм) |  | 0.36183 | 2098.007 | 0 | 0 | 0 | 2098.007 | 320.035 | 1777.972 | 1292.4668 | 387.74 | 0 | 0 | 0 | 0 | 49.1345 | 48.6307 | 0 | 0
1.19. | Частичный осмотр тех. состояния канализации (без учета обхода квартир) |  | 0.50099 | 2904.9327 | 0 | 0 | 0 | 2904.9327 | 443.1253 | 2461.8074 | 1789.5694 | 536.8708 | 0 | 0 | 0 | 0 | 68.0323 | 67.3348 | 0 | 0
1.20. | Общий осмотр тех. состояния средств системы дымоудаления |  | 0 | 0 | 0 | 0 | 0 | 0 | 0 | 0 | 0 | 0 | 0 | 0 | 0 | 0 | 0 | 0 | 0 | 0
1.21. | Проверка работоспособности средств системы дымоудаления |  | 0 | 0 | 0 | 0 | 0 | 0 | 0 | 0 | 0 | 0 | 0 | 0 | 0 | 0 | 0 | 0 | 0 | 0
1.22. | Частичный осмотр тех. состояния средств системы дымоудаления |  | 0 | 0 | 0 | 0 | 0 | 0 | 0 | 0 | 0 | 0 | 0 | 0 | 0 | 0 | 0 | 0 | 0 | 0
1.23. | Детальный осмотр разводящих трубопроводов отопления и радиаторов (без учета обхода квартир) |  | 0 | 0 | 0 | 0 | 0 | 0 | 0 | 0 | 0 | 0 | 0 | 0 | 0 | 0 | 0 | 0 | 0 | 0
1.24. | Осмотр запорно-регулирующей арматуры и контрольно-измерительных приборов (без учета обхода квартир) |  | 0.041749 | 242.0777 | 0 | 0 | 0 | 242.0777 | 36.9271 | 205.1506 | 149.1308 | 44.7392 | 0 | 0 | 0 | 0 | 5.6694 | 5.6112 | 0 | 0
1.25. | Ликвидация воздушных пробок в системе отопления (стояки) |  | 0.064943 | 376.5654 | 0 | 0 | 0 | 376.5654 | 57.4422 | 319.1232 | 231.9812 | 69.5944 | 0 | 0 | 0 | 0 | 8.819 | 8.7286 | 0 | 0
1.26. | Общий осмотр тех. состояния системы отопления (устройства в чердачных и подвальных помещениях: зап. и рег. армат., расш. баки) |  | 0.083498 | 484.1555 | 0 | 0 | 0 | 484.1555 | 73.8542 | 410.3012 | 298.2616 | 89.4785 | 0 | 0 | 0 | 0 | 11.3387 | 11.2225 | 0 | 0
1.27. | Частичный осмотр тех. состояния системы отопления (устройства в чердачных и подвальных помещениях: зап. и рег. армат., расш. баки) |  | 0.12525 | 726.2332 | 0 | 0 | 0 | 726.2332 | 110.7813 | 615.4518 | 447.3924 | 134.2177 | 0 | 0 | 0 | 0 | 17.0081 | 16.8337 | 0 | 0
1.28. | Осмотр открытой электропроводки |  | 0.069389 | 402.3433 | 0 | 0 | 0 | 402.3433 | 61.3744 | 340.9689 | 246.9606 | 74.0882 | 0 | 0 | 0 | 0 | 13.541 | 6.3792 | 0 | 0
1.29. | Осмотр арматуры и электрооборудования |  | 0.0043368 | 25.1465 | 0 | 0 | 0 | 25.1465 | 3.8359 | 21.3106 | 15.435 | 4.6305 | 0 | 0 | 0 | 0 | 0.84631 | 0.3987 | 0 | 0
1.30. | Осмотр газопровода и оборудования системы газоснабжения |  | 0.18552 | 1075.6914 | 0 | 0 | 0 | 1075.6914 | 0 | 1075.6914 | 0 | 0 | 0 | 0 | 0 | 0 | 0 | 0 | 1075.6914 | 0
1.31. | Подметание свежевыпавшего снега толщиной до 2 см на терр. без покр. 1 кл. |  | 0.12109 | 702.1194 | 0 | 0 | 0 | 702.1194 | 107.103 | 595.0164 | 419.654 | 125.8962 | 0 | 0 | 0 | 0 | 39.776 | 9.6902 | 0 | 0
1.32. | Сдвигание свежевыпавшего снега толщиной свыше 2 см на терр. без покр. 1 кл. |  | 2.0913 | 12126.1555 | 0 | 0 | 0 | 12126.1555 | 1849.7525 | 10276.403 | 7247.7562 | 2174.3269 | 0 | 0 | 0 | 0 | 686.9622 | 167.3577 | 0 | 0
1.33. | Очистка территории от наледи и льда без обраб. песком или песком с хлоридами (1 кл. терр.) |  | 0.091655 | 531.455 | 0 | 0 | 0 | 531.455 | 81.0694 | 450.3856 | 317.6486 | 95.2946 | 0 | 0 | 0 | 0 | 30.1076 | 7.3348 | 0 | 0
1.34. | Подметание территории в дни без снегопада (без покр. 1 кл. терр.) |  | 0.095425 | 553.312 | 0 | 0 | 0 | 553.312 | 84.4035 | 468.9085 | 330.7124 | 99.2137 | 0 | 0 | 0 | 0 | 31.3458 | 7.6365 | 0 | 0
1.35. | Сдвигание свежевыпавшего снега в дни сильных снегопадов |  | 0.15491 | 898.2337 | 0 | 0 | 0 | 898.2337 | 137.0187 | 761.215 | 536.8708 | 161.0612 | 0 | 0 | 0 | 0 | 50.8861 | 12.3969 | 0 | 0
1.36. | Подметание территории в теплый период (без покр. 1 кл. терр.) |  | 0.062481 | 362.2876 | 0 | 0 | 0 | 362.2876 | 55.2642 | 307.0234 | 216.5379 | 64.9614 | 0 | 0 | 0 | 0 | 20.5241 | 5.0001 | 0 | 0
1.37. | Уборка мусора с отмосток |  | 0.091799 | 532.2867 | 0 | 0 | 0 | 532.2867 | 81.1963 | 451.0904 | 318.1457 | 95.4437 | 0 | 0 | 0 | 0 | 30.1547 | 7.3463 | 0 | 0
1.38. | Уборка приямков |  | 0 | 0 | 0 | 0 | 0 | 0 | 0 | 0 | 0 | 0 | 0 | 0 | 0 | 0 | 0 | 0 | 0 | 0
1.39. | Очистка от наледи и льда крышек люков пожарных колодцев |  | 0 | 0 | 0 | 0 | 0 | 0 | 0 | 0 | 0 | 0 | 0 | 0 | 0 | 0 | 0 | 0 | 0 | 0
1.40. | Укрепление крючков (кронштейнов) для труб и приборов отопления |  | 0 | 0 | 0 | 0 | 0 | 0 | 0 | 0 | 0 | 0 | 0 | 0 | 0 | 0 | 0 | 0 | 0 | 0
1.41. | Мелкий ремонт изоляции трубопровода д. 50 мм |  | 0 | 0 | 0 | 0 | 0 | 0 | 0 | 0 | 0 | 0 | 0 | 0 | 0 | 0 | 0 | 0 | 0 | 0
1.42. | Вывертывание ввертывание радиаторной пробки |  | 0 | 0 | 0 | 0 | 0 | 0 | 0 | 0 | 0 | 0 | 0 | 0 | 0 | 0 | 0 | 0 | 0 | 0
1.43. | Ремонт штепсельных розеток |  | 0.016935 | 98.1965 | 0 | 0 | 0 | 98.1965 | 14.9791 | 83.2174 | 60.0251 | 18.0075 | 0.343 | 0 | 0 | 0 | 3.2912 | 1.5505 | 0 | 0
1.44. | Ремонт выключателей |  | 0.016935 | 98.1965 | 0 | 0 | 0 | 98.1965 | 14.9791 | 83.2174 | 60.0251 | 18.0075 | 0.343 | 0 | 0 | 0 | 3.2912 | 1.5505 | 0 | 0
1.45. | Замена перегоревшей электролампы |  | 0.093402 | 541.5809 | 0 | 0 | 0 | 541.5809 | 82.614 | 458.9668 | 97.7552 | 29.3266 | 324 | 0 | 0 | 0 | 5.36 | 2.5251 | 0 | 0
1.46. | Проверка изоляции электропроводки и ее укрепление |  | 0.027879 | 161.6553 | 0 | 0 | 0 | 161.6553 | 24.6593 | 136.996 | 42.8751 | 12.8625 | 77.8 | 0 | 0 | 0 | 2.3509 | 1.1075 | 0 | 0
1.47. | Стены. Побелка стен и потолков внутренних помещений |  | 0.437 | 2533.9252 | 0 | 0 | 0 | 2533.9252 | 386.531 | 2147.3942 | 1331.4397 | 399.4319 | 275.25 | 0 | 0 | 0 | 61.7219 | 79.5507 | 0 | 0
1.48. | Окраска стен валиком |  | 0.2825 | 1638.0598 | 0 | 0 | 0 | 1638.0598 | 249.8735 | 1388.1862 | 408.3082 | 122.4924 | 814.062 | 0 | 0 | 0 | 18.9281 | 24.3956 | 0 | 0
1.49. | Покраска входных дверей |  | 0.23727 | 1375.7979 | 0 | 0 | 0 | 1375.7979 | 209.8675 | 1165.9304 | 425.9175 | 127.7753 | 567.0456 | 0 | 0 | 0 | 19.7444 | 25.4477 | 0 | 0
Составил:
_______________________________________________________
Проверил:
_______________________________________________________

## Стр.10
Согласовано | [16 empty] | Утверждаю
___________________________________ | [16 empty] | ___________________________________
"____" _________________ 20___ г. | [16 empty] | "____" _________________ 20___ г.
РАСЧЕТ ЭКОНОМИЧЕСКИ ОБОСНОВАННОГО ТАРИФА
НА СОДЕРЖАНИЕ И РЕМОНТ ОБЩЕГО ИМУЩЕСТВА СОБСТВЕННИКОВ ПОМЕЩЕНИЙ
В МНОГОКВАРТИРНОМ ДОМЕ
(расчет размера платы за содержание и ремонт жилого помещения)
с.Щелкун, Строителей, 10
(адрес)
01.09.2014 - 01.09.2015
(период)
Общая площадь жилых помещений в многоквартирном доме: 382.4 кв.м.
Общая площадь нежилых помещений в многоквартирном доме: 1 кв.м.
(руб.)
№ п/п | Вид и группа работ, услуг | Наименование работ, услуг | Стоимость на 1 кв.м общей площади (руб./мес.) | Всего потребность организации в финансовых средствах | Прибыль (валовая) |  |  | Расходы по полной себестоимости | Внеэксплуатационные расходы (налоги, сборы и отчисления) | Итого расходов по эксплуатации | Прямые затраты
[5 empty] | Всего | Прибыль отчисляемая (налоги, уплачиваемые из прибыли) | Прибыль остающаяся в распоряжении организации |  |  |  | Оплата труда | Отчисления на социальные нужды | Материалы | Топливо и ГСМ | Амортизация | Ремонт и техническое обслуживание | Инструменты и оборудование (МБП) | Охрана труда | Прочие прямые расходы | Общеэксплуатационные расходы
| Содержание и ремонт жилого помещения |  | 17.4827 | 80434.2188 | 0 | 0 | 0 | 80434.2188 | 12122.8573 | 68311.3615 | 40857.1495 | 12257.1449 | 8607.926 | 1339.8 | 0 | 0 | 3297.4384 | 995.8444 | 956.0583 | 0
1 | Управление |  | 2.5343 | 11659.7824 | 0 | 0 | 0 | 11659.7824 | 1762.0393 | 9897.7432 | 7294.1046 | 2188.2314 | 0 | 0 | 0 | 0 | 306.7711 | 6.0961 | 102.5399 | 0
1.2. | Дезинсекция подвалов |  | 0 | 0 | 0 | 0 | 0 | 0 | 0 | 0 | 0 | 0 | 0 | 0 | 0 | 0 | 0 | 0 | 0 | 0
1.3. | Дератизация чердаков и подвалов с применением готовой приманки |  | 0.052691 | 242.4192 | 0 | 0 | 0 | 242.4192 | 36.9792 | 205.44 | 0 | 0 | 205.44 | 0 | 0 | 0 | 0 | 0 | 0 | 0
1.4. | Выкашивание газонов, сгребание скошенной травы и ее сбор в мешки |  | 0.10629 | 489.0384 | 0 | 0 | 0 | 489.0384 | 74.5991 | 414.4393 | 292.2963 | 87.6889 | 0 | 0 | 0 | 0 | 27.7046 | 6.7494 | 0 | 0
1.5. | Общий осмотр технического состояния конструктивных элементов |  | 0.028697 | 132.0269 | 0 | 0 | 0 | 132.0269 | 20.1397 | 111.8872 | 82.8504 | 24.8551 | 0 | 0 | 0 | 0 | 2.3605 | 1.8211 | 0 | 0
1.6. | Частичный осмотр технического состояния конструктивных элементов |  | 0.13075 | 601.5609 | 0 | 0 | 0 | 601.5609 | 91.7635 | 509.7974 | 367.8559 | 110.3568 | 0 | 0 | 0 | 0 | 24.8742 | 6.7104 | 0 | 0
1.7. | Очистка кровли от снега и скалывание сосулек |  | 0.3138 | 1443.7462 | 0 | 0 | 0 | 1443.7462 | 220.2325 | 1223.5138 | 882.8543 | 264.8563 | 0 | 0 | 0 | 0 | 59.6982 | 16.1051 | 0 | 0
1.8. | Осмотр крыши |  | 0.71941 | 3309.8516 | 0 | 0 | 0 | 3309.8516 | 504.8926 | 2804.959 | 1889.7853 | 566.9356 | 0 | 0 | 0 | 0 | 300.3846 | 47.8535 | 0 | 0
1.9. | Осмотр деревянных конструкций и столярных изделий |  | 1.5881 | 7306.7373 | 0 | 0 | 0 | 7306.7373 | 1114.587 | 6192.1502 | 4123.168 | 1236.9504 | 0 | 0 | 0 | 0 | 675.5526 | 156.4793 | 0 | 0
1.10. | Осмотр железобетонных конструкций |  | 0 | 0 | 0 | 0 | 0 | 0 | 0 | 0 | 0 | 0 | 0 | 0 | 0 | 0 | 0 | 0 | 0 | 0
1.11. | Осмотр внутренней и наружной отделки |  | 0.26797 | 1232.8814 | 0 | 0 | 0 | 1232.8814 | 188.0667 | 1044.8147 | 715.8278 | 214.7483 | 0 | 0 | 0 | 0 | 106.7559 | 7.4827 | 0 | 0
1.12. | Осмотр перил и ограждающих решеток на окнах лестничных клеток |  | 0.013399 | 61.6441 | 0 | 0 | 0 | 61.6441 | 9.4033 | 52.2407 | 35.7914 | 10.7374 | 0 | 0 | 0 | 0 | 5.3378 | 0.37414 | 0 | 0
1.13. | Частичный осмотр тех. состояния водопровода ГВС (без учета обхода квартир) |  | 0 | 0 | 0 | 0 | 0 | 0 | 0 | 0 | 0 | 0 | 0 | 0 | 0 | 0 | 0 | 0 | 0 | 0
1.14. | Частичный осмотр тех. состояния водопровода ХВС (без учета обхода квартир) |  | 1.0523 | 4841.5545 | 0 | 0 | 0 | 4841.5545 | 738.5422 | 4103.0123 | 2982.6157 | 894.7847 | 0 | 0 | 0 | 0 | 113.3872 | 112.2247 | 0 | 0
1.15. | Общий осмотр тех. состояния системы вентиляции (каналы и шахты) |  | 0 | 0 | 0 | 0 | 0 | 0 | 0 | 0 | 0 | 0 | 0 | 0 | 0 | 0 | 0 | 0 | 0 | 0
1.16. | Частичный осмотр тех. состояния системы вентиляции (каналы и шахты) |  | 0 | 0 | 0 | 0 | 0 | 0 | 0 | 0 | 0 | 0 | 0 | 0 | 0 | 0 | 0 | 0 | 0 | 0
1.17. | Общий осмотр тех. состояния канализации (без учета обхода квартир) |  | 0.26308 | 1210.3886 | 0 | 0 | 0 | 1210.3886 | 184.6356 | 1025.7531 | 745.6539 | 223.6962 | 0 | 0 | 0 | 0 | 28.3468 | 28.0562 | 0 | 0
1.18. | Очистка труб канализации и фасонных частей от нароста и грязи (диам. труб 100 мм) |  | 0.76002 | 3496.6783 | 0 | 0 | 0 | 3496.6783 | 533.3916 | 2963.2867 | 2154.1114 | 646.2334 | 0 | 0 | 0 | 0 | 81.8908 | 81.0512 | 0 | 0
1.19. | Частичный осмотр тех. состояния канализации (без учета обхода квартир) |  | 0.52616 | 2420.7773 | 0 | 0 | 0 | 2420.7773 | 369.2711 | 2051.5062 | 1491.3079 | 447.3924 | 0 | 0 | 0 | 0 | 56.6936 | 56.1123 | 0 | 0
1.20. | Общий осмотр тех. состояния средств системы дымоудаления |  | 0 | 0 | 0 | 0 | 0 | 0 | 0 | 0 | 0 | 0 | 0 | 0 | 0 | 0 | 0 | 0 | 0 | 0
1.21. | Проверка работоспособности средств системы дымоудаления |  | 0 | 0 | 0 | 0 | 0 | 0 | 0 | 0 | 0 | 0 | 0 | 0 | 0 | 0 | 0 | 0 | 0 | 0
1.22. | Частичный осмотр тех. состояния средств системы дымоудаления |  | 0 | 0 | 0 | 0 | 0 | 0 | 0 | 0 | 0 | 0 | 0 | 0 | 0 | 0 | 0 | 0 | 0 | 0
1.23. | Детальный осмотр разводящих трубопроводов отопления и радиаторов (без учета обхода квартир) |  | 0.70155 | 3227.703 | 0 | 0 | 0 | 3227.703 | 492.3615 | 2735.3415 | 1988.4105 | 596.5231 | 0 | 0 | 0 | 0 | 75.5915 | 74.8165 | 0 | 0
1.24. | Осмотр запорно-регулирующей арматуры и контрольно-измерительных приборов (без учета обхода квартир) |  | 0.052616 | 242.0777 | 0 | 0 | 0 | 242.0777 | 36.9271 | 205.1506 | 149.1308 | 44.7392 | 0 | 0 | 0 | 0 | 5.6694 | 5.6112 | 0 | 0
1.25. | Ликвидация воздушных пробок в системе отопления (стояки) |  | 0.081848 | 376.5654 | 0 | 0 | 0 | 376.5654 | 57.4422 | 319.1232 | 231.9812 | 69.5944 | 0 | 0 | 0 | 0 | 8.819 | 8.7286 | 0 | 0
1.26. | Общий осмотр тех. состояния системы отопления (устройства в чердачных и подвальных помещениях: зап. и рег. армат., расш. баки) |  | 0.42093 | 1936.6218 | 0 | 0 | 0 | 1936.6218 | 295.4169 | 1641.2049 | 1193.0463 | 357.9139 | 0 | 0 | 0 | 0 | 45.3549 | 44.8899 | 0 | 0
1.27. | Частичный осмотр тех. состояния системы отопления (устройства в чердачных и подвальных помещениях: зап. и рег. армат., расш. баки) |  | 0.3157 | 1452.4664 | 0 | 0 | 0 | 1452.4664 | 221.5627 | 1230.9037 | 894.7847 | 268.4354 | 0 | 0 | 0 | 0 | 34.0162 | 33.6674 | 0 | 0
1.28. | Осмотр открытой электропроводки |  | 0.13118 | 603.5149 | 0 | 0 | 0 | 603.5149 | 92.0616 | 511.4533 | 370.4409 | 111.1323 | 0 | 0 | 0 | 0 | 20.3115 | 9.5687 | 0 | 0
1.29. | Осмотр арматуры и электрооборудования |  | 0.010931 | 50.2929 | 0 | 0 | 0 | 50.2929 | 7.6718 | 42.6211 | 30.8701 | 9.261 | 0 | 0 | 0 | 0 | 1.6926 | 0.79739 | 0 | 0
1.30. | Осмотр газопровода и оборудования системы газоснабжения |  | 0.18552 | 853.5184 | 0 | 0 | 0 | 853.5184 | 0 | 853.5184 | 0 | 0 | 0 | 0 | 0 | 0 | 0 | 0 | 853.5184 | 0
1.31. | Подметание свежевыпавшего снега толщиной до 2 см на терр. без покр. 1 кл. |  | 0.35609 | 1638.2785 | 0 | 0 | 0 | 1638.2785 | 249.9069 | 1388.3716 | 979.1927 | 293.7578 | 0 | 0 | 0 | 0 | 92.8106 | 22.6105 | 0 | 0
1.32. | Сдвигание свежевыпавшего снега толщиной свыше 2 см на терр. без покр. 1 кл. |  | 2.6357 | 12126.1555 | 0 | 0 | 0 | 12126.1555 | 1849.7525 | 10276.403 | 7247.7562 | 2174.3269 | 0 | 0 | 0 | 0 | 686.9622 | 167.3577 | 0 | 0
1.33. | Очистка территории от наледи и льда без обраб. песком или песком с хлоридами (1 кл. терр.) |  | 0.11551 | 531.455 | 0 | 0 | 0 | 531.455 | 81.0694 | 450.3856 | 317.6486 | 95.2946 | 0 | 0 | 0 | 0 | 30.1076 | 7.3348 | 0 | 0
1.34. | Подметание территории в дни без снегопада (без покр. 1 кл. терр.) |  | 0.051542 | 237.1337 | 0 | 0 | 0 | 237.1337 | 36.1729 | 200.9608 | 141.7339 | 42.5202 | 0 | 0 | 0 | 0 | 13.4339 | 3.2728 | 0 | 0
1.35. | Сдвигание свежевыпавшего снега в дни сильных снегопадов |  | 0.19523 | 898.2337 | 0 | 0 | 0 | 898.2337 | 137.0187 | 761.215 | 536.8708 | 161.0612 | 0 | 0 | 0 | 0 | 50.8861 | 12.3969 | 0 | 0
1.36. | Подметание территории в теплый период (без покр. 1 кл. терр.) |  | 0.078744 | 362.2876 | 0 | 0 | 0 | 362.2876 | 55.2642 | 307.0234 | 216.5379 | 64.9614 | 0 | 0 | 0 | 0 | 20.5241 | 5.0001 | 0 | 0
1.37. | Уборка мусора с отмосток |  | 0 | 0 | 0 | 0 | 0 | 0 | 0 | 0 | 0 | 0 | 0 | 0 | 0 | 0 | 0 | 0 | 0 | 0
1.38. | Уборка приямков |  | 0 | 0 | 0 | 0 | 0 | 0 | 0 | 0 | 0 | 0 | 0 | 0 | 0 | 0 | 0 | 0 | 0 | 0
1.39. | Очистка от наледи и льда крышек люков пожарных колодцев |  | 0 | 0 | 0 | 0 | 0 | 0 | 0 | 0 | 0 | 0 | 0 | 0 | 0 | 0 | 0 | 0 | 0 | 0
1.40. | Укрепление крючков (кронштейнов) для труб и приборов отопления |  | 0 | 0 | 0 | 0 | 0 | 0 | 0 | 0 | 0 | 0 | 0 | 0 | 0 | 0 | 0 | 0 | 0 | 0
1.41. | Мелкий ремонт изоляции трубопровода д. 50 мм |  | 0 | 0 | 0 | 0 | 0 | 0 | 0 | 0 | 0 | 0 | 0 | 0 | 0 | 0 | 0 | 0 | 0 | 0
1.42. | Вывертывание ввертывание радиаторной пробки |  | 0 | 0 | 0 | 0 | 0 | 0 | 0 | 0 | 0 | 0 | 0 | 0 | 0 | 0 | 0 | 0 | 0 | 0
1.43. | Ремонт штепсельных розеток |  | 0.021343 | 98.1965 | 0 | 0 | 0 | 98.1965 | 14.9791 | 83.2174 | 60.0251 | 18.0075 | 0.343 | 0 | 0 | 0 | 3.2912 | 1.5505 | 0 | 0
1.44. | Ремонт выключателей |  | 0.021343 | 98.1965 | 0 | 0 | 0 | 98.1965 | 14.9791 | 83.2174 | 60.0251 | 18.0075 | 0.343 | 0 | 0 | 0 | 3.2912 | 1.5505 | 0 | 0
1.45. | Замена перегоревшей электролампы |  | 0.11771 | 541.5809 | 0 | 0 | 0 | 541.5809 | 82.614 | 458.9668 | 97.7552 | 29.3266 | 324 | 0 | 0 | 0 | 5.36 | 2.5251 | 0 | 0
1.46. | Проверка изоляции электропроводки и ее укрепление |  | 0.035136 | 161.6553 | 0 | 0 | 0 | 161.6553 | 24.6593 | 136.996 | 42.8751 | 12.8625 | 77.8 | 0 | 0 | 0 | 2.3509 | 1.1075 | 0 | 0
1.47. | Ремонт забора |  | 2.6467 | 12177.14 | 0 | 0 | 0 | 12177.14 | 1857.5298 | 10319.6102 | 1562.7912 | 468.8374 | 8000 | 0 | 0 | 0 | 248.4083 | 39.5733 | 0 | 0
1.48. | Корчевка кустарников |  | 0.95028 | 4372.058 | 0 | 0 | 0 | 4372.058 | 666.9241 | 3705.1339 | 1677.0503 | 503.1151 | 0 | 1339.8 | 0 | 0 | 158.7994 | 26.3691 | 0 | 0
Составил:
_______________________________________________________
Проверил:
_______________________________________________________